## R. Mewah (hidden)
#REF! |  | #REF!
WORKSHEET PENILAIAN-BTB 2022
PETUNJUK : ISILAH / INPUTLAH DATA DI CELL BERHURUF BIRU DENGAN BACKGROUND KUNING
JENIS : | RUMAH TINGGAL MEWAH |  |  |  | Luas Bangunan | 505.015 | Jumlah Lantai | 2 | Indeks Jml Lantai | 1
LOKASI PENILAIAN
PROVINSI |  |  |  |  | DKI JAKARTA |  |  | INDEKS KEMAHALAN KONSTRUKSI
KABUPATEN / KOTA |  |  |  |  | KOTA JAKARTA |  |  | 1
NAMA BANGUNAN :
BRB SPESIFIKASI STANDAR MAPPI SESUAI LOKASI |  |  |  |  | BRB SPESIFIKASI OBJEK YANG DINILAI
Elemen Bangunan | Spesifikasi Material Model | Biaya Unit Terpasang | Volume (%) | BRB x Volume | Elemen Bangunan | Spesifikasi Material Objek yang Dinilai | Biaya Unit Terpasang | Volume (%) | Adjusment Lain | Hasil Perhitungan Biaya Langsung
A. BIAYA LANGSUNG (HARDCOST)
Pondasi | Tapak Beton dan Batu Kali | 811862 | 100% | 811862 | Pondasi |  |  |  | 1 | 0
Struktur | Beton Bertulang 2 lantai | 1531424.6803 | 100% | 1531424.6803 | Struktur |  |  |  | 1 | 0
Rangka Atap | Kayu (atap genteng) | 301379.3358 | 64.13% | 193274.5531 | Rangka Atap |  |  |  | 1 | 0
| Dak Beton | 171588.9617 | 35.87% | 61548.969 |  |  |  |  | 1 | 0
Penutup Atap | Genteng Keramik Glazur | 260417.4399 | 51.6% | 134371.6316 | Penutup Atap |  |  |  | 1 | 0
| Dak Beton | 378989.7887 | 48.4% | 183436.5404 |  |  |  |  | 1 | 0
| - | 0 | 0% | [5 empty] | 1 | 0
Plafond | Gipsum | 228730.7974 | 7.551% | 17270.6694 | Plafond |  |  |  | 1 | 0
| GRC | 260852.8948 | 12.49% | 32583.9778 |  |  |  |  | 1 | 0
| Lambresering | 606097.7388 | 79.96% | 484623.7734 |  |  |  |  | 1 | 0
| - | 0 | 0%
Dinding | Bata Ringan | 378866.6262 | 100% | 378866.6262 | Dinding |  |  |  | 1 | 0
| Dilapis cat (diplester & diaci) | 588397.5171 | 62.04% | 365030.8929 |  |  |  |  | 1 | 0
| Dilapis Keramik | 1528705.5053 | 7.928% | 121190.766 |  |  |  |  | 1 | 0
| Dilapis Marmer Impor | 4558914.4909 | 4.939% | 225163.4791 |  |  |  |  | 1 | 0
| Dilapis Batu Alam | 1128042.5707 | 0.8097% | 9133.3933 |  |  |  |  | 1 | 0
| Dilapis Wallpaper | 1081911.0199 | 20.96% | 226788.6411 |  |  |  |  | 1 | 0
| Dilapis Mozaik | 2467323.5186 | 3.324% | 82006.1542 |  |  |  |  | 1 | 0
Pintu & Jendela | Pintu Kayu Panil (include kusen) | 680874.7204 | 26.33% | 179301.6049 | Pintu & Jendela |  |  |  | 1 | 0
| Pintu HPL (include kusen) | 472807.2338 | 2.586% | 12228.5719 |  |  |  |  | 1 | 0
| Pintu Garasi Kayu | 595404.0769 | 10.97% | 65330.7328 |  |  |  |  | 1 | 0
| Pintu KM UPVC | 152943.0349 | 13.17% | 20138.0157 |  |  |  |  | 1 | 0
| Jendela Kaca Rk Kayu (include kusen) | 619377.6626 | 22.54% | 139603.7041 |  |  |  |  | 1 | 0
| Kaca Stopsol 8 mm Rangka Curtain Wall | 217909.9878 | 24.4% | 53171.688 |  |  |  |  | 1 | 0
Lantai | Granit/Homogenous Tile | 650345.3888 | 45.9% | 298491.7012 | Lantai |  |  |  | 1 | 0
| Marmer Impor | 1333277.5579 | 29.6% | 394595.3254 |  |  |  |  | 1 | 0
| Keramik | 518091.8974 | 24.51% | 126967.2309 |  |  |  |  | 1 | 0
| - | 0 | 0% | 0 |  |  |  |  | 1 | 0
| - | 0 |  | 0 |  |  |  |  | 1 | 0
Utilitas | Meja dapur, sink, sanitair Toto, Plumbing, elektrikal | 324828.5025 | 100% | 324828.5025 | Utilitas |  |  |  | 1 | 0
Total Biaya Langsung |  |  |  | 6473233.8255 | Total Biaya Langsung |  |  |  |  | 0
Total Biaya Langsung Adjusment IKK |  |  |  | 6473233.8255 | Total Biaya Langsung Adjusment IKK |  |  |  |  | 0
Total Biaya Langsung Adjusment IKK & Indeks Lantai (A) |  |  |  | 6473233.8255 | Total Biaya Langsung Adjusment IKK & Indeks Lantai (A) |  |  |  |  | 0
B. BIAYA TAK LANGSUNG | MODEL ACUAN | OBJEK YANG DINILAI |  |  | TOTAL BIAYA LANGSUNG DAN BIAYA TAK LANGSUNG |  | MODEL ACUAN |  | OBJEK YANG DINILAI
Profesional Fee | 194197.0148 | 0 |  |  | TOTAL BRB (A+B) (Rp/m2) |  | 7411852.7302 |  | 0
Biaya Perijinan | 97098.5074 | 0 |  |  | PPn 11% |  | 815303.8003 |  | 0
Keuntungan Kontraktor | 647323.3826 | 0 |  |  | TOTAL BRB Include PPn (Rp/m2) |  | 8230000 |  | 0
Total Biaya Tak Langsung | 938618.9047 | 0 |  |  | TOTAL BRB Include PPn (Rp) |  | 4156273450 |  | 0
0
DEPRESIASI (Rp/m2) |  | 0 |  |  |  | Tahun Penilaian | 2017 | DEPRESIASI |  | %
BRB Terdepresiasi (Rp/m2) |  | 0 |  |  |  | Tahun dibangun | 2016 | Kemunduran Fisik (Curable) |  | 2.5%
BRB Terdepr x Luas (Rp) |  | 0 |  |  |  | Tahun direnovasi | 2016 | Kondisi Terlihat (Perawatan) |  | 0%
[6 empty] | Umur Ekonomis | 40 | Kemunduran Incurable
[6 empty] | Umur Efektif | 1 | - Tidak Ada |  | 0%
Keusangan Fungsi
[6 empty] | KONDISI BANGUNAN |  | - Tidak Ada |  | 0%
[6 empty] | Sangat Baik / Very Good |  | Keusangan Ekonomis
[8 empty] | - Tidak Ada |  | 0%
[8 empty] | Total Penyusutan |  | 2.5%

## R. Menengah (hidden)
#REF! |  | #REF!
WORKSHEET PENILAIAN-BTB 2022
PETUNJUK : ISILAH / INPUTLAH DATA DI CELL BERHURUF BIRU DENGAN BACKGROUND KUNING
JENIS : | RUMAH TINGGAL MENENGAH |  |  |  | Luas Bangunan | 94.18 | Jumlah Lantai | 2 | Indeks Jml Lantai | 1
LOKASI PENILAIAN
PROVINSI |  |  |  |  | DKI JAKARTA |  |  | INDEKS KEMAHALAN KONSTRUKSI
KABUPATEN / KOTA |  |  |  |  | KOTA JAKARTA |  |  | 1
NAMA BANGUNAN :
BRB SPESIFIKASI STANDAR MAPPI SESUAI LOKASI |  |  |  |  | BRB SPESIFIKASI OBJEK YANG DINILAI
Elemen Bangunan | Spesifikasi Material Model | Biaya Unit Terpasang | Volume (%) | BRB x Volume | Elemen Bangunan | Spesifikasi Material Objek yang Dinilai | Biaya Unit Terpasang | Volume (%) | Adjusment Lain | Hasil Perhitungan Biaya Langsung
A. BIAYA LANGSUNG (HARDCOST)
Pondasi | Tapak Beton dan Batu Kali | 710495 | 100% | 710495 | Pondasi |  |  |  | 1 | 0
Struktur | Beton Bertulang | 1300843.3472 | 100% | 1300843.3472 | Struktur |  |  |  | 1 | 0
Rangka Atap | Baja ringan (atap genteng) | 203762.3182 | 67.62% | 137793.7152 | Rangka Atap |  |  |  | 1 | 0
| Dak Beton | 0 | 32.38% | 0 |  |  |  |  | 1 | 0
Penutup Atap | Genteng Beton | 197165.9426 | 67.62% | 133332.934 | Penutup Atap |  |  |  | 1 | 0
| Dak Beton | 246995.838 | 32.38% | 79965.5723 |  |  |  |  | 1 | 0
| - | 0 | 0% | 0
Plafond | Gipsum | 174362.6444 | 84.59% | 147500.818 | Plafond |  |  |  | 1 | 0
| GRC | 194946.1253 | 4.096% | 7985.837 |  |  |  |  | 1 | 0
| Beton Ekspose | 113484.1457 | 11.31% | 12834.2517 |  |  |  |  | 1 | 0
| - | 0 | 0% | 0
Dinding | Bata merah | 282998.1895 | 100% | 282998.1895 | Dinding |  |  |  | 1 | 0
| Dilapis cat (diplester & diaci) | 630208.0749 | 66.52% | 419229.0785 |  |  |  |  | 1.8605 | 0
| Keramik Dinding KM/WC | 1446012.5286 | 6.187% | 89469.9524 |  |  |  |  | 1 | 0
| Tanpa plester (dinding luar) |  | 27.29% | 0 |  |  |  |  | 1 | 0
| - | 0 | 0% | 0 |  |  |  |  | 1 | 0
| - | 0 | 0% | 0 |  |  |  |  | 1 | 0
| - | 0 | 0% | 0 |  |  |  |  | 1 | 0
Pintu & Jendela | Pintu Kayu Panil (include kusen) | 417804.211 | 42.42% | 177212.9791 | Pintu & Jendela |  |  |  | 1 | 0
| Jendela Kaca Rk Kayu (include kusen) | 395769.4134 | 38.4% | 151962.7981 |  |  |  |  | 1 | 0
| Pintu KM UPVC | 155219.8128 | 19.19% | 29783.3935 |  |  |  |  | 1 | 0
| - | 0 | 0% | 0 |  |  |  |  | 1 | 0
| - | 0 | 0% | 0 |  |  |  |  | 1 | 0
Lantai | Granit/Homogenous Tile | 492662.3486 | 27.79% | 136930.0655 | Lantai |  |  |  | 1 | 0
| Keramik | 328247.8296 | 72.21% | 237014.9661 |  |  |  |  | 1 | 0
| - | 0 | 0% | 0 |  |  |  |  | 1 | 0
| - | 0 | 0% | 0
| - | 0 | 0% | 0
Utilitas | Meja dapur, sink, sanitair Amstad, Plumbing, elektrikal | 214607.5017 | 100% | 214607.5017 | Utilitas |  |  |  | 1 | 0
Total Biaya Langsung |  |  |  | 4269960.3996 | Total Biaya Langsung |  |  |  |  | 0
Total Biaya Langsung Adjusment IKK |  |  |  | 4269960.3996 | Total Biaya Langsung Adjusment IKK |  |  |  |  | 0
Total Biaya Langsung Adjusment IKK & Indeks Lantai (A) |  |  |  | 4269960.3996 | Total Biaya Langsung Adjusment IKK & Indeks Lantai (A) |  |  |  |  | 0
B. BIAYA TAK LANGSUNG | MODEL ACUAN | OBJEK YANG DINILAI |  |  | TOTAL BIAYA LANGSUNG DAN BIAYA TAK LANGSUNG |  | MODEL ACUAN |  | OBJEK YANG DINILAI
Profesional Fee | 128098.812 | 0 |  |  | TOTAL BRB (A+B) (Rp/m2) |  | 4889104.6576 |  | 0
Biaya Perijinan | 64049.406 | 0 |  |  | PPn 11% |  | 537801.5123 |  | 0
Keuntungan Kontraktor | 426996.04 | 0 |  |  | TOTAL BRB Include PPn (Rp/m2) |  | 5430000 |  | 0
Total Biaya Tak Langsung | 619144.2579 | 0 |  |  | TOTAL BRB Include PPn (Rp) |  | 511397400 |  | 0
[6 empty] | Nilai Tambah (Desain/Finishing) |  |  | 0% | 0
DEPRESIASI (Rp/m2) |  | 0 |  |  |  | Tahun Penilaian | 2017 | DEPRESIASI |  | %
BRB Terdepresiasi (Rp/m2) |  | 0 |  |  |  | Tahun dibangun | 2016 | Kemunduran Fisik (Curable) |  | 2.5%
BRB Terdepr x Luas (Rp) |  | 0 |  |  |  | Tahun direnovasi | 2016 | Kondisi Terlihat (Perawatan) |  | 0%
[6 empty] | Umur Ekonomis | 40 | Kemunduran Incurable
[6 empty] | Umur Efektif | 1 | - Tidak Ada |  | 0%
Keusangan Fungsi
[6 empty] | KONDISI BANGUNAN |  | - Tidak Ada |  | 0%
[6 empty] | Sangat Baik / Very Good |  | Keusangan Ekonomis
[8 empty] | - Tidak Ada |  | 0%
[8 empty] | Total Penyusutan |  | 2.5%
Note on D22: ASUS: beda % dg penutup atap krn penutup atap miring, plafon datar

## R.Sederhana (hidden)
#REF! |  | #REF!
WORKSHEET PENILAIAN-BTB 2022
PETUNJUK : ISILAH / INPUTLAH DATA DI CELL BERHURUF BIRU DENGAN BACKGROUND KUNING
JENIS : | RUMAH TINGGAL SEDERHANA |  |  |  | Luas Bangunan | 34 | Jumlah Lantai | 1 | Indeks Jml Lantai | 1
LOKASI PENILAIAN
PROVINSI |  |  |  |  | DKI JAKARTA |  |  | INDEKS KEMAHALAN KONSTRUKSI
KABUPATEN / KOTA |  |  |  |  | KOTA JAKARTA |  |  | 1
NAMA BANGUNAN :
BRB SPESIFIKASI STANDAR MAPPI SESUAI LOKASI |  |  |  |  | BRB SPESIFIKASI OBJEK YANG DINILAI
Elemen Bangunan | Spesifikasi Material Model | Biaya Unit Terpasang | Volume (%) | BRB x Volume | Elemen Bangunan | Spesifikasi Material Objek yang Dinilai | Biaya Unit Terpasang | Volume (%) | Adjusment Lain | Hasil Perhitungan Biaya Langsung
A. BIAYA LANGSUNG (HARDCOST)
Pondasi | Batu Kali | 387187 | 100% | 387187 | Pondasi |  |  |  | 1 | 0
Struktur | Beton Bertulang 1 lantai | 549095.9044 | 100% | 549095.9044 | Struktur |  |  |  | 1 | 0
Rangka Atap | Baja ringan (atap genteng) | 245438.4462 | 92.45% | 226900.4257 | Rangka Atap |  |  |  | 1 | 0
| Dak Beton | 0 | 7.553% | 0 |  |  |  |  | 1 | 0
|  | 0 | 0% | [6 empty] | 0
Penutup Atap | Genteng Tanah Liat | 184228.0922 | 92.45% | 170313.3034 | Penutup Atap |  |  |  | 1 | 0
| Dak Beton | 366967.9357 | 7.553% | 27717.1699 |  |  |  |  | 1
|  | 0 | 0% | [6 empty] | 0
Plafond | Triplek | 106606.0744 | 92.45% | 98554.0939 | Plafond |  |  |  | 1 | 0
| Beton Ekspose | 70774.9238 | 7.553% | 5345.6458 |  |  |  |  | 1 | 0
| - | 0 | 0% | 0 |  |  |  |  | 1
Dinding | Batako | 177683.3107 | 100% | 177683.3107 | Dinding |  |  |  | 1 | 0
| Dilapis cat (diplester & diaci) | 444367.1653 | 80.07% | 355805.3387 |  |  |  |  | 1 | 0
| Tanpa Plester (dinding luar) | 0 | 19.93% | 0 |  |  |  |  | 1 | 0
| - | 0 | 0% | 0 |  |  |  |  | 1 | 0
| - | 0 | 0% | 0 |  |  |  |  | 1 | 0
| - | 0 | 0% | 0 |  |  |  |  | 1 | 0
| - | 0 | 0% | 0 |  |  |  |  | 1 | 0
Pintu & Jendela | Pintu Kayu Dobel Triplek (include kusen) | 300114.3392 | 50% | 150057.1696 | Pintu & Jendela |  |  |  | 1 | 0
| Jendela Kaca Rk Kayu (include kusen) | 296375.8421 | 39.64% | 117477.9243 |  |  |  |  | 1 | 0
| Pintu KM PVC | 67803.2368 | 10.36% | 7025.6643 |  |  |  |  | 1 | 0
| - | 0 | 0% | 0 |  |  |  |  | 1 | 0
Lantai | Keramik | 205043.7095 | 100% | 205043.7095 | Lantai |  |  |  | 1 | 0
| - | 0 | 0% | 0 |  |  |  |  | 1 | 0
| - | 0 | 0% | 0 |  |  |  |  | 1 | 0
Utilitas | Sanitair (kloset jongkok), Plumbing, elektrikal | 185861.6722 | 100% | 185861.6722 | Utilitas |  |  |  | 1 | 0
Total Biaya Langsung |  |  |  | 2664068.3322 | Total Biaya Langsung
Total Biaya Langsung Adjusment IKK |  |  |  | 2664068.3322 | Total Biaya Langsung Adjusment IKK
Total Biaya Langsung Adjusment IKK & Indeks Lantai (A) |  |  |  | 2664068.3322 | Total Biaya Langsung Adjusment IKK & Indeks Lantai (A) |  |  |  |  | 0
B. BIAYA TAK LANGSUNG | MODEL ACUAN | OBJEK YANG DINILAI |  |  | TOTAL BIAYA LANGSUNG DAN BIAYA TAK LANGSUNG |  | MODEL ACUAN |  | OBJEK YANG DINILAI
Profesional Fee | 79922.05 | 0 |  |  | TOTAL BRB (A+B) (Rp/m2) |  | 3050358.2403 |  | 0
Biaya Perijinan | 39961.025 | 0 |  |  | PPn 11% |  | 335539.4064 |  | 0
Keuntungan Kontraktor | 266406.8332 | 0 |  |  | TOTAL BRB Include PPn (Rp/m2) |  | 3390000 |  | 0
Total Biaya Tak Langsung | 386289.9082 | 0 |  |  | TOTAL BRB Include PPn (Rp) |  | 115260000 |  | 0
[6 empty] | Nilai Tambah (Desain/Finishing) |  |  | 0% | 0
DEPRESIASI (Rp/m2) |  | 0 |  |  |  | Tahun Penilaian | 2017 | DEPRESIASI |  | %
BRB Terdepresiasi (Rp/m2) |  | 0 |  |  |  | Tahun dibangun | 2016 | Kemunduran Fisik (Curable) |  | 2.5%
BRB Terdepr x Luas (Rp) |  | 0 |  |  |  | Tahun direnovasi | 2016 | Kondisi Terlihat (Perawatan) |  | 0%
[6 empty] | Umur Ekonomis | 40 | Kemunduran Incurable
[6 empty] | Umur Efektif | 1 | - Tidak Ada |  | 0%
Keusangan Fungsi
[6 empty] | KONDISI BANGUNAN |  | - Tidak Ada |  | 0%
[6 empty] | Sangat Baik / Very Good |  | Keusangan Ekonomis
[8 empty] | - Tidak Ada |  | 0%
[8 empty] | Total Penyusutan |  | 2.5%
Note on D23: ASUS: beda % dg penutup atap krn penutup atap miring, plafon datar

## Semi Permanen (hidden)
#REF! |  | #REF!
WORKSHEET PENILAIAN-BTB 2022
PETUNJUK : ISILAH / INPUTLAH DATA DI CELL BERHURUF BIRU DENGAN BACKGROUND KUNING
JENIS : | RUMAH SEMI PERMANEN |  |  |  | Luas Bangunan | 45 | Jumlah Lantai | 1 | Indeks Jml Lantai | 1
LOKASI PENILAIAN
PROVINSI |  |  |  |  | DKI JAKARTA |  |  | INDEKS KEMAHALAN KONSTRUKSI
KABUPATEN / KOTA |  |  |  |  | KOTA JAKARTA |  |  | 1
NAMA BANGUNAN :
BRB SPESIFIKASI STANDAR MAPPI SESUAI LOKASI |  |  |  |  | BRB SPESIFIKASI OBJEK YANG DINILAI
Elemen Bangunan | Spesifikasi Material Model | Biaya Unit Terpasang | Volume (%) | BRB x Volume | Elemen Bangunan | Spesifikasi Material Objek yang Dinilai | Biaya Unit Terpasang | Volume (%) | Adjusment Lain | Hasil Perhitungan Biaya Langsung
A. BIAYA LANGSUNG (HARDCOST)
Pondasi | Rollag Bata | 122074 | 100% | 122074 | Pondasi |  |  |  | 1 | 0
Struktur | Rangka Kayu Kelas III | 378828.2378 | 100% | 378828.2378 | Struktur |  |  |  | 1 | 0
Rangka Atap | Kayu (atap asbes, seng dll, tanpa reng) | 86075.3876 | 100% | 86075.3876 | Rangka Atap |  |  |  | 1 | 0
| - | 0 | 0% | 0 |  |  |  |  | 1 | 0
Penutup Atap | Seng Gelombang | 136671.6034 | 100% | 136671.6034 | Penutup Atap |  |  |  | 1 | 0
| - | 0 | 0% | 0 |  |  |  |  | 1 | 0
Plafond | Triplek R. Kayu Kelas III | 75433.4294 | 100% | 75433.4294 | Plafond |  |  |  | 1 | 0
| - | 0 | 0% | 0 |  |  |  |  | 1 | 0
Dinding | Papan Kayu Kelas III dicat | 406136.7439 | 100% | 406136.7439 | Dinding |  |  |  | 1 | 0
| - | 0 | 0% | 0 |  |  |  |  | 1 | 0
| - | 0 | 0% | 0 |  |  |  |  | 1 | 0
Pintu & Jendela | Pintu Kayu Klamp (include kusen) | 81492.9693 | 60.87% | 49604.4161 | Pintu & Jendela |  |  |  | 1 | 0
| Jendela Kayu (include kusen) | 81492.9693 | 39.13% | 31888.5532 |  |  |  |  | 1 | 0
| - | 0 | 0% | 0 |  |  |  |  | 1 | 0
| - | 0 | 0% | 0 |  |  |  |  | 1 | 0
Lantai | Rabat Beton (Semen Ekspose) | 46551.9451 | 100% | 46551.9451 | Lantai |  |  |  | 1 | 0
| - | 0 | 5.302% | 0 |  |  |  |  | 1 | 0
| - | 0 | 5.302% | 0 |  |  |  |  | 1 | 0
Utilitas | Elektrikal, septic tank | 90168.2269 | 100% | 90168.2269 | Utilitas |  |  |  | 1 | 0
Total Biaya Langsung |  |  |  | 1423432.5435 | Total Biaya Langsung |  |  |  |  | 0
Total Biaya Langsung Adjusment IKK |  |  |  | 1423432.5435 | Total Biaya Langsung Adjusment IKK |  |  |  |  | 0
Total Biaya Langsung Adjusment IKK & Indeks Lantai (A) |  |  |  | 1423432.5435 | Total Biaya Langsung Adjusment IKK & Indeks Lantai (A) |  |  |  |  | 0
B. BIAYA TAK LANGSUNG | MODEL ACUAN | OBJEK YANG DINILAI |  |  | TOTAL BIAYA LANGSUNG DAN BIAYA TAK LANGSUNG |  | MODEL ACUAN |  | OBJEK YANG DINILAI
Profesional Fee | 42702.9763 | 0 |  |  | TOTAL BRB (A+B) (Rp/m2) |  | 1629830.2623 |  | 0
Biaya Perijinan | 21351.4882 | 0 |  |  | PPn 11% |  | 179281.3289 |  | 0
Keuntungan Kontraktor | 142343.2543 | 0 |  |  | TOTAL BRB Include PPn (Rp/m2) |  | 1810000 |  | 0
Total Biaya Tak Langsung | 206397.7188 | 0 |  |  | TOTAL BRB Include PPn (Rp) |  | 81450000 |  | 0
DEPRESIASI (Rp/m2) |  | 0 |  |  |  | Tahun Penilaian | 2017 | DEPRESIASI |  | %
BRB Terdepresiasi (Rp/m2) |  | 0 |  |  |  | Tahun dibangun | 2016 | Kemunduran Fisik (Curable) |  | 2.5%
BRB Terdepr x Luas (Rp) |  | 0 |  |  |  | Tahun direnovasi | 2016 | Kondisi Terlihat (Perawatan) |  | 0%
[6 empty] | Umur Ekonomis | 40 | Kemunduran Incurable
[6 empty] | Umur Efektif | 1 | - Tidak Ada |  | 0%
Keusangan Fungsi
[6 empty] | KONDISI BANGUNAN |  | - Tidak Ada |  | 0%
[6 empty] | Sangat Baik / Very Good |  | Keusangan Ekonomis
[8 empty] | - Tidak Ada |  | 0%
[8 empty] | Total Penyusutan |  | 2.5%

## Gudang (hidden)
#REF! |  | #REF!
WORKSHEET PENILAIAN-BTB 2022
PETUNJUK : ISILAH / INPUTLAH DATA DI CELL BERHURUF BIRU DENGAN BACKGROUND KUNING
JENIS : | GUDANG |  |  |  | Luas Bangunan | 366.592 | Jumlah Lantai | 1 | Indeks Jml Lantai | 1
LOKASI PENILAIAN
PROVINSI |  |  |  |  | DKI JAKARTA |  |  | INDEKS KEMAHALAN KONSTRUKSI
KABUPATEN / KOTA |  |  |  |  | KOTA JAKARTA |  |  | 1
NAMA BANGUNAN :
BRB SPESIFIKASI STANDAR MAPPI SESUAI LOKASI |  |  |  |  | BRB SPESIFIKASI OBJEK YANG DINILAI
Elemen Bangunan | Spesifikasi Material Model | Biaya Unit Terpasang | Volume (%) | BRB x Volume | Elemen Bangunan | Spesifikasi Material Objek yang Dinilai | Biaya Unit Terpasang | Volume (%) | Adjusment Lain | Hasil Perhitungan Biaya Langsung
A. BIAYA LANGSUNG (HARDCOST)
Pondasi | Tapak Beton | 368941 | 100% | 368941 | Pondasi |  |  |  | 1 | 0
Struktur | Profil Baja | 1074956.1562 | 100% | 1074956.1562 | Struktur |  |  |  | 1 | 0
Rangka Atap | Profil Baja | 360618.0396 | 100% | 360618.0396 | Rangka Atap |  |  |  | 1 | 0
| - | 0 | 0% | 0 |  |  |  |  | 1 | 0
Penutup Atap | Spandek | 106234.0031 | 100% | 106234.0031 | Penutup Atap |  |  |  | 1 | 0
| - | 0 | 0% | 0 |  |  |  |  | 1 | 0
Plafond | - | 0 | 0% | 0 | Plafond |  |  |  | 1 | 0
| - | 0 | 0% | 0 |  |  |  |  | 1 | 0
Dinding | Bata merah | 161369.6603 | 72.52% | 117028.3869 | Dinding |  |  |  | 1 | 0
| Dilapis cat (diplester & diaci) | 250906.6387 | 72.52% | 181962.3287 |  |  |  |  | 1 | 0
| Spandek | 244130.4027 | 27.48% | 67082.3309 |  |  |  |  | 1 | 0
| Tanpa Plester (dinding luar) | 0 | 0% | 0 |  |  |  |  | 1 | 0
| - | 0 | 0% | 0 |  |  |  |  | 1 | 0
| - | 0 | 0% | 0 |  |  |  |  | 1 | 0
Pintu & Jendela | Pintu Besi | 80198.1494 | 100% | 80198.1494 | Pintu & Jendela |  |  |  | 1 | 0
| - | 0 | 0% | 0 |  |  |  |  | 1 | 0
| - | 0 | 0% | 0 |  |  |  |  | 1 | 0
Lantai | Plat Lantai Beton T = 10 Cm | 279172.6078 | 100% | 279172.6078 | Lantai |  |  |  | 1 | 0
| - | 0 | 0% | 0 |  |  |  |  | 1 | 0
| - | 0 | 0% | 0 |  |  |  |  | 1 | 0
Utilitas | Elektrikal | 5102.9346 | 100% | 5102.9346 | Utilitas |  |  |  | 1 | 0
Total Biaya Langsung |  |  |  | 2641295.9372 | Total Biaya Langsung |  |  |  |  | 0
Total Biaya Langsung Adjusment IKK |  |  |  | 2641295.9372 | Total Biaya Langsung Adjusment IKK |  |  |  |  | 0
Total Biaya Langsung Adjusment IKK & Indeks Lantai (A) |  |  |  | 2641295.9372 | Total Biaya Langsung Adjusment IKK & Indeks Lantai (A) |  |  |  |  | 0
B. BIAYA TAK LANGSUNG | MODEL ACUAN | OBJEK YANG DINILAI |  |  | TOTAL BIAYA LANGSUNG DAN BIAYA TAK LANGSUNG |  | MODEL ACUAN |  | OBJEK YANG DINILAI
Profesional Fee | 79238.8781 | 0 |  |  | TOTAL BRB (A+B) (Rp/m2) |  | 3024283.8481 |  | 0
Biaya Perijinan | 39619.4391 | 0 |  |  | PPn 11% |  | 332671.2233 |  | 0
Keuntungan Kontraktor | 264129.5937 | 0 |  |  | TOTAL BRB Include PPn (Rp/m2) |  | 3360000 |  | 0
Total Biaya Tak Langsung | 382987.9109 | 0 |  |  | TOTAL BRB Include PPn (Rp) |  | 1231749120 |  | 0
DEPRESIASI (Rp/m2) |  | 0 |  |  |  | Tahun Penilaian | 2017 | DEPRESIASI |  | %
BRB Terdepresiasi (Rp/m2) |  | 0 |  |  |  | Tahun dibangun | 2016 | Kemunduran Fisik (Curable) |  | 2.5%
BRB Terdepr x Luas (Rp) |  | 0 |  |  |  | Tahun direnovasi | 2016 | Kondisi Terlihat (Perawatan) |  | 0%
[6 empty] | Umur Ekonomis | 40 | Kemunduran Incurable
[6 empty] | Umur Efektif | 1 | - Tidak Ada |  | 0%
Keusangan Fungsi
[6 empty] | KONDISI BANGUNAN |  | - Tidak Ada |  | 0%
[6 empty] | Sangat Baik / Very Good |  | Keusangan Ekonomis
[8 empty] | - Tidak Ada |  | 0%
[8 empty] | Total Penyusutan |  | 2.5%
Note on J23: ASUS: Cuma wallpaper, tanpa marmer

## Low Rise Building (hidden)
#REF! |  | #REF!
WORKSHEET PENILAIAN-BTB 2022
PETUNJUK : ISILAH / INPUTLAH DATA DI CELL BERHURUF BIRU DENGAN BACKGROUND KUNING
JENIS : | RUKO |  |  |  | Luas Bangunan |  | Jumlah Lantai | 3 | Indeks Jml Lantai | 1
LOKASI PENILAIAN
PROVINSI |  |  |  |  | DKI JAKARTA |  |  | INDEKS KEMAHALAN KONSTRUKSI
KABUPATEN / KOTA |  |  |  |  | KOTA JAKARTA |  |  | 1
NAMA BANGUNAN :
BRB SPESIFIKASI STANDAR MAPPI SESUAI LOKASI |  |  |  |  | BRB SPESIFIKASI OBJEK YANG DINILAI
Elemen Bangunan | Spesifikasi Material Model | Biaya Unit Terpasang | Volume (%) | BRB x Volume | Elemen Bangunan | Spesifikasi Material Objek yang Dinilai | Biaya Unit Terpasang | Volume (%) | Adjusment Lain | Hasil Perhitungan Biaya Langsung
A. BIAYA LANGSUNG (HARDCOST)
Pondasi | Tapak Beton | 478872 | 100% | 478872 | Pondasi |  |  |  | 1 | 0
Struktur | Beton Bertulang | 1355942.6744 | 100% | 1355942.6744 | Struktur |  |  |  | 1 | 0
Rangka Atap | Dak Beton | 127241.9735 | 100% | 127241.9735 | Rangka Atap |  |  |  | 1 | 0
| - | 0 | 0% | 0 |  |  |  |  | 1 | 0
Penutup Atap | Dak Beton | 222096.151 | 100% | 222096.151 | Penutup Atap |  |  |  | 1 | 0
| - | 0 | 0% | 0 |  |  |  |  | 1 | 0
Plafond | Gipsum | 145180.6509 | 90.89% | 131950.5389 | Plafond |  |  |  | 1 | 0
| GRC | 164541.0515 | 3.289% | 5411.9161 |  |  |  |  | 1 | 0
| Beton Expose | 87919.5819 | 5.824% | 5120.2289 |  |  |  |  | 1 | 0
Dinding | Bata Merah | 203807.9165 | 100% | 203807.9165 | Dinding |  |  |  | 1 | 0
| Dilapis cat (diplester & diaci) | 447583.0699 | 54.42% | 243585.4414 |  |  |  |  | 1 | 0
| Dilapis Keramik | 1041380.5164 | 2.67% | 27805.4085 |  |  |  |  | 1 | 0
| Dilapis ACP | 2524824.8571 | 1.013% | 25567.4421 |  |  |  |  | 1 | 0
| Tanpa Plester (dinding luar) | 0 | 41.89% | 0 |  |  |  |  | 1 | 0
Pintu & Jendela | Pintu Aluminium | 193249.5134 | 5.523% | 10673.4341 | Pintu & Jendela |  |  |  | 1 | 0
| Pintu PVC | 77810.9235 | 14.99% | 11664.9235 |  |  |  |  | 1 | 0
| Pintu Panil | 216940.3629 | 5.523% | 11981.912 |  |  |  |  | 1 | 0
| Pintu Folding Gate | 52751.0077 | 38.63% | 20377.2282 |  |  |  |  | 1 | 0
| Jendela Aluminium | 199761.4874 | 19.27% | 38499.427 |  |  |  |  | 1 | 0
| Jendela Curtain Wall | 143072.3742 | 16.06% | 22978.2548 |  |  |  |  | 1 | 0
Lantai | Keramik | 290174.9963 | 100% | 290174.9963 | Lantai |  |  |  | 1 | 0
| - | 0 | 0% | 0 |  |  |  |  | 1 | 0
| - | 0 | 0% | 0 |  |  |  |  | 1 | 0
Utilitas | Sanitair Amstad, Plumbing, elektrikal | 156671.6523 | 100% | 156671.6523 | Utilitas |  |  |  | 1 | 0
Total Biaya Langsung |  |  |  | 3390423.5195 | Total Biaya Langsung |  |  |  |  | 0
Total Biaya Langsung Adjusment IKK |  |  |  | 3390423.5195 | Total Biaya Langsung Adjusment IKK |  |  |  |  | 0
Total Biaya Langsung Adjusment IKK & Indeks Lantai (A) |  |  |  | 3390423.5195 | Total Biaya Langsung Adjusment IKK & Indeks Lantai (A) |  |  |  |  | 0
B. BIAYA TAK LANGSUNG | MODEL ACUAN | OBJEK YANG DINILAI |  |  | TOTAL BIAYA LANGSUNG DAN BIAYA TAK LANGSUNG |  | MODEL ACUAN |  | OBJEK YANG DINILAI
Profesional Fee | 101712.7056 | 0 |  |  | TOTAL BRB (A+B) (Rp/m2) |  | 3882034.9299 |  | 0
Biaya Perijinan | 50856.3528 | 0 |  |  | PPn 11% |  | 427023.8423 |  | 0
Keuntungan Kontraktor | 339042.352 | 0 |  |  | TOTAL BRB Include PPn (Rp/m2) |  | 4310000 |  | 0
Total Biaya Tak Langsung | 491611.4103 | 0 |  |  | TOTAL BRB Include PPn (Rp) |  | 0 |  | 0
DEPRESIASI (Rp/m2) |  | 0 |  |  |  | Tahun Penilaian | 2017 | DEPRESIASI |  | %
BRB Terdepresiasi (Rp/m2) |  | 0 |  |  |  | Tahun dibangun | 2016 | Kemunduran Fisik (Curable) |  | 2.5%
BRB Terdepr x Luas (Rp) |  | 0 |  |  |  | Tahun direnovasi | 2016 | Kondisi Terlihat (Perawatan) |  | 0%
[6 empty] | Umur Ekonomis | 40 | Kemunduran Incurable
[6 empty] | Umur Efektif | 1 | - Tidak Ada |  | 0%
Keusangan Fungsi
[6 empty] | KONDISI BANGUNAN |  | - Tidak Ada |  | 0%
[6 empty] | Sangat Baik / Very Good |  | Keusangan Ekonomis
[8 empty] | - Tidak Ada |  | 0%
[8 empty] | Total Penyusutan |  | 2.5%

## IKK2025
INDEKS KEMAHALAN KONSTRUKSI (IKK) - MAPPI TAHUN 2024 PROVINSI & KOTA / KABUPATEN
Petunjuk : Indeks Kemahalan Konstruksi (IKK) per daerah (provinsi, kabupaten, kota) merupakan perbandingan IKK daerah tersebut dengan IKK Provinsi DKI Jakarta yang dijadikan model perhitungan (sebagai langkah shortcut dalam menkonversi BTB Provinsi DKI Jakarta ke BTB Kota Semarang sebagai kota acuan BPS, kemudian dikonversi lagi ke BTB masing-masing daerah)
NO | KODE | NAMA PROVINSI / KOTA / KABUPATEN | IKK-MAPPI
1 | 1100 | PROV. NANGGROE ACEH DARUSSALAM
2 | 1101 | KAB. SIMEULUE | 0.948
3 | 1102 | KAB. ACEH SINGKIL | 0.822
4 | 1103 | KAB. ACEH SELATAN | 0.859
5 | 1104 | KAB. ACEH TENGGARA | 0.814
6 | 1105 | KAB. ACEH TIMUR | 0.832
7 | 1106 | KAB. ACEH TENGAH | 0.872
8 | 1107 | KAB. ACEH BARAT | 0.814
9 | 1108 | KAB. ACEH BESAR | 0.834
10 | 1109 | KAB. PIDIE | 0.807
11 | 1110 | KAB. BIREUEN | 0.82
12 | 1111 | KAB. ACEH UTARA | 0.895
13 | 1112 | KAB. ACEH BARAT DAYA | 0.807
14 | 1113 | KAB. GAYO LUES | 0.82
15 | 1114 | KAB. ACEH TAMIANG | 0.827
16 | 1115 | KAB. NAGAN RAYA | 0.849
17 | 1116 | KAB. ACEH JAYA | 0.861
18 | 1117 | KAB. BENER MERIAH | 0.84
19 | 1118 | KAB. PIDIE JAYA | 0.804
20 | 1171 | KOTA BANDA ACEH | 0.825
21 | 1172 | KOTA SABANG | 0.895
22 | 1173 | KOTA LANGSA | 0.802
23 | 1174 | KOTA LHOKSEUMAWE | 0.879
24 | 1175 | KOTA SUBULUSSALAM | 0.847
25 | 1200 | PROV. SUMATERA UTARA
26 | 1201 | KAB. NIAS | 0.959
27 | 1202 | KAB. MANDAILING NATAL | 0.812
28 | 1203 | KAB. TAPANULI SELATAN | 0.816
29 | 1204 | KAB. TAPANULI TENGAH | 0.876
30 | 1205 | KAB. TAPANULI UTARA | 0.824
31 | 1206 | KAB. TOBA SAMOSIR | 0.82
32 | 1207 | KAB. LABUHAN BATU | 0.838
33 | 1208 | KAB. ASAHAN | 0.811
34 | 1209 | KAB. SIMALUNGUN | 0.838
35 | 1210 | KAB. DAIRI | 0.885
36 | 1211 | KAB. KARO | 0.876
37 | 1212 | KAB. DELI SERDANG | 0.778
38 | 1213 | KAB. LANGKAT | 0.824
39 | 1214 | KAB. NIAS SELATAN | 0.963
40 | 1215 | KAB. HUMBANG HASUNDUTAN | 0.849
41 | 1216 | KAB. PAKPAK BHARAT | 0.863
42 | 1217 | KAB. SAMOSIR | 0.899
43 | 1218 | KAB. SERDANG BEDAGAI | 0.815
44 | 1219 | KAB. BATU BARA | 0.772
45 | 1220 | KAB. PADANG LAWAS UTARA | 0.818
46 | 1221 | KAB. PADANG LAWAS | 0.811
47 | 1223 | KAB. LABUHAN BATU UTARA | 0.829
48 | 1222 | KAB. LABUHAN BATU SELATAN | 0.841
49 | 1224 | KAB. NIAS UTARA | 0.935
50 | 1225 | KAB. NIAS BARAT | 1.005
51 | 1271 | KOTA SIBOLGA | 0.897
52 | 1272 | KOTA TANJUNGBALAI | 0.826
53 | 1273 | KOTA PEMATANG SIANTAR | 0.802
54 | 1274 | KOTA TEBING TINGGI | 0.829
55 | 1275 | KOTA MEDAN | 0.821
56 | 1276 | KOTA BINJAI | 0.802
57 | 1277 | KOTA PADANGSIDEMPUAN | 0.833
58 | 1278 | KOTA GUNUNG SITOLI | 0.901
59 | 1300 | PROV. SUMATERA BARAT
60 | 1301 | KAB. KEPULAUAN MENTAWAI | 1.034
61 | 1302 | KAB. PESISIR SELATAN | 0.807
62 | 1303 | KAB. SOLOK | 0.823
63 | 1304 | KAB. SIJUNJUNG (SWL) | 0.794
64 | 1305 | KAB. TANAH DATAR | 0.804
65 | 1306 | KAB. PADANG PARIAMAN | 0.768
66 | 1307 | KAB. AGAM | 0.786
67 | 1308 | KAB. LIMA PULUH KOTA | 0.786
68 | 1309 | KAB. PASAMAN | 0.787
69 | 1310 | KAB. SOLOK SELATAN | 0.797
70 | 1311 | KAB. DHARMAS RAYA | 0.794
71 | 1312 | KAB. PASAMAN BARAT | 0.824
72 | 1371 | KOTA PADANG | 0.822
73 | 1372 | KOTA SOLOK | 0.808
74 | 1373 | KOTA SAWAH LUNTO | 0.803
75 | 1374 | KOTA PADANG PANJANG | 0.787
76 | 1375 | KOTA BUKITTINGGI | 0.832
77 | 1376 | KOTA PAYAKUMBUH | 0.787
78 | 1377 | KOTA PARIAMAN | 0.792
79 | 1400 | PROV. RIAU
80 | 1401 | KAB. KUANTAN SINGINGI | 0.757
81 | 1402 | KAB. INDRAGIRI HULU | 0.83
82 | 1403 | KAB. INDRAGIRI HILIR | 0.876
83 | 1404 | KAB. PELALAWAN | 0.833
84 | 1405 | KAB. SIAK | 0.835
85 | 1406 | KAB. KAMPAR | 0.822
86 | 1407 | KAB. ROKAN HULU | 0.824
87 | 1408 | KAB. BENGKALIS | 0.858
88 | 1409 | KAB. ROKAN HILIR | 0.892
89 | 1410 | KAB. KEPULAUAN MERANTI | 0.896
90 | 1471 | KOTA PEKANBARU | 0.786
91 | 1473 | KOTA DUMAI | 0.847
92 | 1500 | PROV. JAMBI
93 | 1501 | KAB. KERINCI | 0.853
94 | 1502 | KAB. MERANGIN | 0.833
95 | 1503 | KAB. SAROLANGUN | 0.819
96 | 1504 | KAB. BATANG HARI | 0.785
97 | 1505 | KAB. MUARO JAMBI | 0.844
98 | 1506 | KAB. TANJUNG JABUNG TIMUR | 0.88
99 | 1507 | KAB. TANJUNG JABUNG BARAT | 0.884
100 | 1508 | KAB. TEBO | 0.799
101 | 1509 | KAB. BUNGO | 0.776
102 | 1571 | KOTA JAMBI | 0.821
103 | 1572 | KOTA SUNGAI PENUH | 0.848
104 | 1600 | PROV. SUMATERA SELATAN
105 | 1601 | KAB. OGAN KOMERING ULU | 0.726
106 | 1602 | KAB. OGAN KOMERING ILIR | 0.814
107 | 1603 | KAB. MUARA ENIM | 0.826
108 | 1604 | KAB. LAHAT | 0.745
109 | 1605 | KAB. MUSI RAWAS | 0.789
110 | 1606 | KAB. MUSI BANYUASIN | 0.808
111 | 1607 | KAB. BANYU ASIN | 0.814
112 | 1608 | KAB. OKU SELATAN | 0.782
113 | 1609 | KAB. OKU TIMUR | 0.806
114 | 1610 | KAB. OGAN ILIR | 0.766
115 | 1611 | KAB. EMPAT LAWANG | 0.779
116 | 1612 | KAB. PENUKAL ABAB LEMATANG ILIR | 0.815
117 | 1613 | KAB. MUSI RAWAS UTARA | 0.817
118 | 1671 | KOTA PALEMBANG | 0.748
119 | 1672 | KOTA PRABUMULIH | 0.782
120 | 1673 | KOTA PAGAR ALAM | 0.817
121 | 1674 | KOTA LUBUKLINGGAU | 0.794
122 | 1700 | PROV. BENGKULU
123 | 1701 | KAB. BENGKULU SELATAN | 0.832
124 | 1702 | KAB. REJANG LEBONG | 0.811
125 | 1703 | KAB. BENGKULU UTARA | 0.793
126 | 1704 | KAB. KAUR | 0.852
127 | 1705 | KAB. SELUMA | 0.831
128 | 1706 | KAB. MUKOMUKO | 0.864
129 | 1707 | KAB. LEBONG | 0.816
130 | 1708 | KAB. KEPAHIANG | 0.785
131 | 1709 | KAB. BENGKULU TENGAH | 0.802
132 | 1771 | KOTA BENGKULU | 0.825
133 | 1800 | PROV. LAMPUNG
134 | 1801 | KAB. LAMPUNG BARAT | 0.803
135 | 1802 | KAB. TANGGAMUS | 0.766
136 | 1803 | KAB. LAMPUNG SELATAN | 0.772
137 | 1804 | KAB. LAMPUNG TIMUR | 0.749
138 | 1805 | KAB. LAMPUNG TENGAH | 0.755
139 | 1806 | KAB. LAMPUNG UTARA | 0.773
140 | 1807 | KAB. WAY KANAN | 0.777
141 | 1808 | KAB. TULANG BAWANG | 0.79
142 | 1809 | KAB. PESAWARAN | 0.744
143 | 1810 | KAB. PRINGSEWU | 0.767
144 | 1811 | KAB. MESUJI | 0.805
145 | 1812 | KAB. TULANG BAWANG BARAT | 0.815
146 | 1813 | KAB. PESISIR BARAT | 0.829
147 | 1871 | KOTA BANDAR LAMPUNG | 0.749
148 | 1872 | KOTA METRO | 0.757
149 | 1900 | PROV. KEPULAUAN BANGKA BELITUNG
150 | 1901 | KAB. BANGKA | 0.93
151 | 1902 | KAB. BELITUNG | 0.904
152 | 1903 | KAB. BANGKA BARAT | 0.915
153 | 1904 | KAB. BANGKA TENGAH | 0.894
154 | 1905 | KAB. BANGKA SELATAN | 0.907
155 | 1906 | KAB. BELITUNG TIMUR | 0.917
156 | 1971 | KOTA PANGKAL PINANG | 0.96
157 | 2100 | PROV. KEPULAUAN RIAU
158 | 2101 | KAB. KARIMUN | 0.942
159 | 2102 | KAB. BINTAN | 0.92
160 | 2103 | KAB. NATUNA | 1.012
161 | 2104 | KAB. LINGGA | 0.97
162 | 2105 | KAB. KEPULAUAN ANAMBAS | 1.104
163 | 2171 | KOTA BATAM | 0.964
164 | 2172 | KOTA TANJUNG PINANG | 0.926
165 | 3100 | PROV. DKI JAKARTA
166 | 3101 | KAB KEPULAUAN SERIBU | 1.065
167 | 3102 | KOTA JAKARTA SELATAN | 1
168 | 3103 | KOTA JAKARTA TIMUR | 1
169 | 3104 | KOTA JAKARTA PUSAT | 1
170 | 3105 | KOTA JAKARTA BARAT | 1
171 | 3106 | KOTA JAKARTA UTARA | 1
172 | 3200 | PROV. JAWA BARAT
173 | 3201 | KAB. BOGOR | 1.005
174 | 3202 | KAB. SUKABUMI | 0.898
175 | 3203 | KAB. CIANJUR | 0.899
176 | 3204 | KAB. BANDUNG | 0.97
177 | 3205 | KAB. GARUT | 0.891
178 | 3206 | KAB. TASIKMALAYA | 0.858
179 | 3207 | KAB. CIAMIS | 0.867
180 | 3208 | KAB. KUNINGAN | 0.856
181 | 3209 | KAB. CIREBON | 0.91
182 | 3210 | KAB. MAJALENGKA | 0.89
183 | 3211 | KAB. SUMEDANG | 0.901
184 | 3212 | KAB. INDRAMAYU | 0.914
185 | 3213 | KAB. SUBANG | 0.918
186 | 3214 | KAB. PURWAKARTA | 0.914
187 | 3215 | KAB. KARAWANG | 0.947
188 | 3216 | KAB. BEKASI | 0.946
189 | 3217 | KAB. BANDUNG BARAT | 0.967
190 | 3218 | KAB. PANGANDARAN | 0.809
191 | 3271 | KOTA BOGOR | 0.98
192 | 3272 | KOTA SUKABUMI | 0.896
193 | 3273 | KOTA BANDUNG | 1.021
194 | 3274 | KOTA CIREBON | 0.916
195 | 3275 | KOTA BEKASI | 0.929
196 | 3276 | KOTA DEPOK | 0.958
197 | 3277 | KOTA CIMAHI | 0.984
198 | 3278 | KOTA TASIKMALAYA | 0.905
199 | 3279 | KOTA BANJAR | 0.854
200 | 3300 | PROV. JAWA TENGAH
201 | 3301 | KAB. CILACAP | 0.886
202 | 3302 | KAB. BANYUMAS | 0.879
203 | 3303 | KAB. PURBALINGGA | 0.87
204 | 3304 | KAB. BANJARNEGARA | 0.875
205 | 3305 | KAB. KEBUMEN | 0.856
206 | 3306 | KAB. PURWOREJO | 0.866
207 | 3307 | KAB. WONOSOBO | 0.869
208 | 3308 | KAB. MAGELANG | 0.865
209 | 3309 | KAB. BOYOLALI | 0.879
210 | 3310 | KAB. KLATEN | 0.874
211 | 3311 | KAB. SUKOHARJO | 0.875
212 | 3312 | KAB. WONOGIRI | 0.872
213 | 3313 | KAB. KARANGANYAR | 0.901
214 | 3314 | KAB. SRAGEN | 0.886
215 | 3315 | KAB. GROBOGAN | 0.89
216 | 3316 | KAB. BLORA | 0.905
217 | 3317 | KAB. REMBANG | 0.893
218 | 3318 | KAB. PATI | 0.911
219 | 3319 | KAB. KUDUS | 0.912
220 | 3320 | KAB. JEPARA | 0.913
221 | 3321 | KAB. DEMAK | 0.908
222 | 3322 | KAB. SEMARANG | 0.922
223 | 3323 | KAB. TEMANGGUNG | 0.871
224 | 3324 | KAB. KENDAL | 0.891
225 | 3325 | KAB. BATANG | 0.887
226 | 3326 | KAB. PEKALONGAN | 0.882
227 | 3327 | KAB. PEMALANG | 0.907
228 | 3328 | KAB. TEGAL | 0.881
229 | 3329 | KAB. BREBES | 0.91
230 | 3371 | KOTA MAGELANG | 0.861
231 | 3372 | KOTA SURAKARTA | 0.898
232 | 3373 | KOTA SALATIGA | 0.911
233 | 3374 | KOTA SEMARANG | 0.915
234 | 3375 | KOTA PEKALONGAN | 0.901
235 | 3376 | KOTA TEGAL | 0.91
236 | 3400 | PROV. DI YOGYAKARTA
237 | 3401 | KAB. KULON PROGO | 0.893
238 | 3402 | KAB. BANTUL | 0.916
239 | 3403 | KAB. GUNUNG KIDUL | 0.941
240 | 3404 | KAB. SLEMAN | 0.929
241 | 3471 | KOTA YOGYAKARTA | 0.891
242 | 3500 | PROV. JAWA TIMUR
243 | 3501 | KAB. PACITAN | 0.793
244 | 3502 | KAB. PONOROGO | 0.847
245 | 3503 | KAB. TRENGGALEK | 0.847
246 | 3504 | KAB. TULUNGAGUNG | 0.812
247 | 3505 | KAB. BLITAR | 0.784
248 | 3506 | KAB. KEDIRI | 0.797
249 | 3507 | KAB. MALANG | 0.861
250 | 3508 | KAB. LUMAJANG | 0.801
251 | 3509 | KAB. JEMBER | 0.813
252 | 3510 | KAB. BANYUWANGI | 0.842
253 | 3511 | KAB. BONDOWOSO | 0.81
254 | 3512 | KAB. SITUBONDO | 0.801
255 | 3513 | KAB. PROBOLINGGO | 0.817
256 | 3514 | KAB. PASURUAN | 0.836
257 | 3515 | KAB. SIDOARJO | 0.926
258 | 3516 | KAB. MOJOKERTO | 0.852
259 | 3517 | KAB. JOMBANG | 0.854
260 | 3518 | KAB. NGANJUK | 0.828
261 | 3519 | KAB. MADIUN | 0.835
262 | 3520 | KAB. MAGETAN | 0.83
263 | 3521 | KAB. NGAWI | 0.808
264 | 3522 | KAB. BOJONEGORO | 0.834
265 | 3523 | KAB. TUBAN | 0.853
266 | 3524 | KAB. LAMONGAN | 0.851
267 | 3525 | KAB. GRESIK | 0.927
268 | 3526 | KAB. BANGKALAN | 0.872
269 | 3527 | KAB. SAMPANG | 0.855
270 | 3528 | KAB. PAMEKASAN | 0.838
271 | 3529 | KAB. SUMENEP | 0.895
272 | 3571 | KOTA KEDIRI | 0.822
273 | 3572 | KOTA BLITAR | 0.804
274 | 3573 | KOTA MALANG | 0.854
275 | 3574 | KOTA PROBOLINGGO | 0.827
276 | 3575 | KOTA PASURUAN | 0.846
277 | 3576 | KOTA MOJOKERTO | 0.841
278 | 3577 | KOTA MADIUN | 0.821
279 | 3578 | KOTA SURABAYA | 0.893
280 | 3579 | KOTA BATU | 0.87
281 | 3600 | PROV. BANTEN
282 | 3601 | KAB. PANDEGLANG | 0.746
283 | 3602 | KAB. LEBAK | 0.755
284 | 3603 | KAB. TANGERANG | 0.852
285 | 3604 | KAB. SERANG | 0.812
286 | 3671 | KOTA TANGERANG | 0.859
287 | 3672 | KOTA CILEGON | 0.814
288 | 3673 | KOTA SERANG | 0.828
289 | 3674 | KOTA TANGERANG SELATAN | 0.909
290 | 5100 | PROV. BALI
291 | 5101 | KAB. JEMBRANA | 0.909
292 | 5102 | KAB. TABANAN | 0.908
293 | 5103 | KAB. BADUNG | 0.963
294 | 5104 | KAB. GIANYAR | 0.903
295 | 5105 | KAB. KLUNGKUNG | 0.983
296 | 5106 | KAB. BANGLI | 0.95
297 | 5107 | KAB. KARANGASEM | 0.897
298 | 5108 | KAB. BULELENG | 0.913
299 | 5171 | KOTA DENPASAR | 1.006
300 | 5200 | PROV. NUSA TENGGARA BARAT
301 | 5201 | KAB. LOMBOK BARAT | 0.933
302 | 5202 | KAB. LOMBOK TENGAH | 0.885
303 | 5203 | KAB. LOMBOK TIMUR | 0.918
304 | 5204 | KAB. SUMBAWA | 0.836
305 | 5205 | KAB. DOMPU | 0.949
306 | 5206 | KAB. BIMA | 0.967
307 | 5207 | KAB. SUMBAWA BARAT | 0.848
308 | 5208 | KAB. LOMBOK UTARA | 0.878
309 | 5271 | KOTA MATARAM | 0.897
310 | 5272 | KOTA BIMA | 0.967
311 | 5300 | PROV. NUSA TENGGARA TIMUR
312 | 5301 | KAB. SUMBA BARAT | 0.863
313 | 5302 | KAB. SUMBA TIMUR | 0.852
314 | 5303 | KAB. KUPANG | 0.719
315 | 5304 | KAB. TIMOR TENGAH SELATAN | 0.75
316 | 5305 | KAB. TIMOR TENGAH UTARA | 0.741
317 | 5306 | KAB. BELU | 0.671
318 | 5307 | KAB. ALOR | 0.89
319 | 5308 | KAB. LEMBATA | 0.815
320 | 5309 | KAB. FLORES TIMUR | 0.816
321 | 5310 | KAB. SIKKA | 0.779
322 | 5311 | KAB. ENDE | 0.756
323 | 5312 | KAB. NGADA | 0.74
324 | 5313 | KAB. MANGGARAI | 0.895
325 | 5314 | KAB. ROTE NDAO | 0.944
326 | 5315 | KAB. MANGGARAI BARAT | 0.868
327 | 5317 | KAB. SUMBA BARAT DAYA | 0.842
328 | 5316 | KAB. SUMBA TENGAH | 0.854
329 | 5318 | KAB. NAGEKEO | 0.75
330 | 5319 | KAB. MANGGARAI TIMUR | 0.816
331 | 5320 | KAB. SABU RAIJUA | 1.007
332 | 5321 | KAB. MALAKA | 0.698
333 | 5371 | KOTA KUPANG | 0.737
334 | 6100 | PROV. KALIMANTAN BARAT
335 | 6101 | KAB. SAMBAS | 0.959
336 | 6102 | KAB. BENGKAYANG | 0.919
337 | 6103 | KAB. LANDAK | 0.951
338 | 6104 | KAB. PONTIANAK | 0.902
339 | 6105 | KAB. SANGGAU | 0.952
340 | 6106 | KAB. KETAPANG | 0.903
341 | 6107 | KAB. SINTANG | 0.965
342 | 6108 | KAB. KAPUAS HULU | 1
343 | 6109 | KAB. SEKADAU | 0.921
344 | 6110 | KAB. MELAWI | 0.963
345 | 6111 | KAB. KAYONG UTARA | 0.93
346 | 6112 | KAB. KUBU RAYA | 0.903
347 | 6171 | KOTA PONTIANAK | 0.89
348 | 6172 | KOTA SINGKAWANG | 0.94
349 | 6200 | PROV. KALIMANTAN TENGAH
350 | 6201 | KAB. KOTA WARINGIN BARAT | 0.932
351 | 6202 | KAB. KOTA WARINGIN TIMUR | 0.923
352 | 6203 | KAB. KAPUAS | 0.891
353 | 6204 | KAB. BARITO SELATAN | 0.902
354 | 6205 | KAB. BARITO UTARA | 0.914
355 | 6206 | KAB. SUKAMARA | 0.973
356 | 6207 | KAB. LAMANDAU | 0.973
357 | 6208 | KAB. SERUYAN | 0.941
358 | 6209 | KAB. KATINGAN | 0.893
359 | 6210 | KAB. PULANG PISAU | 0.89
360 | 6211 | KAB. GUNUNG MAS | 0.981
361 | 6212 | KAB. BARITO TIMUR | 0.896
362 | 6213 | KAB. MURUNG RAYA | 1.011
363 | 6271 | KOTA PALANGKARAYA | 0.888
364 | 6300 | PROV. KALIMANTAN SELATAN
365 | 6301 | KAB. TANAH LAUT | 0.883
366 | 6302 | KAB. KOTA BARU | 0.847
367 | 6303 | KAB. BANJAR | 0.884
368 | 6304 | KAB. BARITO KUALA | 0.959
369 | 6305 | KAB. TAPIN | 0.864
370 | 6306 | KAB. HULU SUNGAI SELATAN | 0.813
371 | 6307 | KAB. HULU SUNGAI TENGAH | 0.866
372 | 6308 | KAB. HULU SUNGAI UTARA | 0.896
373 | 6309 | KAB. TABALONG | 0.879
374 | 6310 | KAB. TANAH BUMBU | 0.861
375 | 6311 | KAB. BALANGAN | 0.93
376 | 6371 | KOTA BANJARMASIN | 0.871
377 | 6372 | KOTA BANJARBARU | 0.861
378 | 6400 | PROV. KALIMANTAN TIMUR
379 | 6401 | KAB. PASER | 1.001
380 | 6402 | KAB. KUTAI BARAT | 1.102
381 | 6403 | KAB. KUTAI KARTANEGARA | 0.979
382 | 6404 | KAB. KUTAI TIMUR | 1.072
383 | 6405 | KAB. BERAU | 1.01
384 | 6409 | KAB. PENAJAM PASER UTARA | 1.027
385 | 6411 | KAB. MAHAKAM ULU | 1.201
386 | 6471 | KOTA BALIKPAPAN | 0.975
387 | 6472 | KOTA SAMARINDA | 0.934
388 | 6474 | KOTA BONTANG | 1.031
389 | 6500 | PROV. KALIMANTAN UTARA
390 | 6501 | KAB. MALINAU | 0.905
391 | 6502 | KAB. BULUNGAN | 0.955
392 | 6504 | KAB. NUNUKAN | 0.939
393 | 6503 | KAB. TANA TIDUNG | 0.923
394 | 6571 | KOTA TARAKAN | 0.963
395 | 7100 | PROV. SULAWESI UTARA
396 | 7101 | KAB. BOLAANG MONGONDOW | 0.833
397 | 7102 | KAB. MINAHASA | 0.866
398 | 7103 | KAB. KEPULAUAN SANGIHE | 0.94
399 | 7104 | KAB. KEPULAUAN TALAUD | 1.045
400 | 7105 | KAB. MINAHASA SELATAN | 0.854
401 | 7106 | KAB. MINAHASA UTARA | 0.915
402 | 7107 | KAB. BOLAANG MONGONDOW UTARA | 0.796
403 | 7108 | KAB. KEP. SIAU TAGULANDANG BIARO (SITARO) | 0.975
404 | 7109 | KAB. MINAHASA TENGGARA | 0.846
405 | 7110 | KAB. BOLAANG MONGONDOW SELATAN | 0.803
406 | 7111 | KAB. BOLAANG MONGONDOW TIMUR | 0.849
407 | 7171 | KOTA MANADO | 0.912
408 | 7172 | KOTA BITUNG | 0.848
409 | 7173 | KOTA TOMOHON | 0.868
410 | 7174 | KOTA KOTAMOBAGU | 0.851
411 | 7200 | PROV. SULAWESI TENGAH
412 | 7201 | KAB. BANGGAI KEPULAUAN | 0.821
413 | 7202 | KAB. BANGGAI | 0.852
414 | 7203 | KAB. MOROWALI | 0.907
415 | 7204 | KAB. POSO | 0.805
416 | 7205 | KAB. DONGGALA | 0.755
417 | 7206 | KAB. TOLI-TOLI | 0.802
418 | 7207 | KAB. BUOL | 0.791
419 | 7208 | KAB. PARIGI MOUTONG | 0.753
420 | 7209 | KAB. TOJO UNA-UNA | 0.766
421 | 7210 | KAB. SIGI | 0.691
422 | 7211 | KAB. BANGGAI LAUT | 0.838
423 | 7212 | KAB. MOROWALI UTARA | 0.905
424 | 7271 | KOTA PALU | 0.743
425 | 7300 | PROV. SULAWESI SELATAN
426 | 7301 | KAB. KEPULAUAN SELAYAR | 0.861
427 | 7302 | KAB. BULUKUMBA | 0.829
428 | 7303 | KAB. BANTAENG | 0.816
429 | 7304 | KAB. JENEPONTO | 0.839
430 | 7305 | KAB. TAKALAR | 0.811
431 | 7306 | KAB. GOWA | 0.829
432 | 7307 | KAB. SINJAI | 0.794
433 | 7308 | KAB. MAROS | 0.842
434 | 7309 | KAB. PANGKAJENE & KEPULAUAN | 0.797
435 | 7310 | KAB. BARRU | 0.806
436 | 7311 | KAB. BONE | 0.846
437 | 7312 | KAB. SOPPENG | 0.835
438 | 7313 | KAB. WAJO | 0.828
439 | 7314 | KAB. SIDENRENG RAPPANG | 0.797
440 | 7315 | KAB. PINRANG | 0.811
441 | 7316 | KAB. ENREKANG | 0.853
442 | 7317 | KAB. LUWU | 0.883
443 | 7318 | KAB. TANA TORAJA | 0.868
444 | 7326 | KAB. TORAJA UTARA | 0.873
445 | 7322 | KAB. LUWU UTARA | 0.864
446 | 7325 | KAB. LUWU TIMUR | 0.891
447 | 7371 | KOTA MAKASSAR | 0.837
448 | 7372 | KOTA PAREPARE | 0.79
449 | 7373 | KOTA PALOPO | 0.865
450 | 7400 | PROV. SULAWESI TENGGARA
451 | 7401 | KAB. BUTON | 0.865
452 | 7402 | KAB. MUNA | 0.8
453 | 7403 | KAB. KONAWE | 0.764
454 | 7404 | KAB. KOLAKA | 0.77
455 | 7405 | KAB. KONAWE SELATAN | 0.808
456 | 7406 | KAB. BOMBANA | 0.825
457 | 7407 | KAB. WAKATOBI | 0.954
458 | 7408 | KAB. KOLAKA UTARA | 0.803
459 | 7409 | KAB. BUTON UTARA | 0.87
460 | 7410 | KAB. KONAWE UTARA | 0.833
461 | 7412 | KAB. KONAWE KEPULAUAN | 0.836
462 | 7411 | KAB. KOLAKA TIMUR | 0.771
463 | 7413 | KAB. MUNA BARAT | 0.801
464 | 7414 | KAB. BUTON TENGAH | 0.898
465 | 7415 | KAB. BUTON SELATAN | 0.861
466 | 7471 | KOTA KENDARI | 0.763
467 | 7472 | KOTA BAU-BAU | 0.833
468 | 7500 | PROV. GORONTALO
469 | 7501 | KAB. BOALEMO | 0.883
470 | 7502 | KAB. GORONTALO | 0.849
471 | 7503 | KAB. POHUWATO | 0.83
472 | 7504 | KAB. BONE BOLANGO | 0.825
473 | 7505 | KAB. GORONTALO UTARA | 0.825
474 | 7571 | KOTA GORONTALO | 0.833
475 | 7600 | PROV. SULAWESI BARAT
476 | 7601 | KAB. MAJENE | 0.741
477 | 7602 | KAB. POLEWALI MANDAR | 0.732
478 | 7603 | KAB. MAMASA | 0.917
479 | 7604 | KAB. MAMUJU | 0.782
480 | 7605 | KAB. MAMUJU UTARA | 0.847
481 | 7606 | KAB. MAMUJU TENGAH | 0.785
482 | 8100 | PROV. MALUKU
483 | 8101 | KAB. MALUKU TENGGARA BARAT | 0.974
484 | 8102 | KAB. MALUKU TENGGARA | 0.966
485 | 8103 | KAB. MALUKU TENGAH | 0.878
486 | 8104 | KAB. BURU | 0.876
487 | 8105 | KAB. KEPULAUAN ARU | 0.959
488 | 8106 | KAB. SERAM BAGIAN BARAT | 0.888
489 | 8107 | KAB. SERAM BAGIAN TIMUR | 0.88
490 | 8109 | KAB. BURU SELATAN | 0.924
491 | 8108 | KAB. MALUKU BARAT DAYA | 1.041
492 | 8171 | KOTA AMBON | 0.875
493 | 8172 | KOTA TUAL | 0.964
494 | 8200 | PROV. MALUKU UTARA
495 | 8201 | KAB. HALMAHERA BARAT | 0.936
496 | 8202 | KAB. HALMAHERA TENGAH | 1.016
497 | 8203 | KAB. KEPULAUAN SULA | 1.067
498 | 8204 | KAB. HALMAHERA SELATAN | 0.921
499 | 8205 | KAB. HALMAHERA UTARA | 0.948
500 | 8206 | KAB. HALMAHERA TIMUR | 0.997
501 | 8207 | KAB. PULAU MOROTAI | 1.05
502 | 8208 | KAB. PULAU TALIABU | 0.994
503 | 8271 | KOTA TERNATE | 1.066
504 | 8272 | KOTA TIDORE KEPULAUAN | 0.957
505 | 9100 | PROV. PAPUA BARAT
506 | 9101 | KAB. FAK-FAK | 1.057
507 | 9102 | KAB. KAIMANA | 1.048
508 | 9103 | KAB. TELUK WONDAMA | 1.004
509 | 9104 | KAB. TELUK BINTUNI | 1.141
510 | 9105 | KAB. MANOKWARI | 0.991
511 | 9111 | KAB. MANOKWARI SELATAN | 1.06
512 | 9112 | KAB. PEGUNUNGAN ARFAK | 1.339
513 | 9400 | PROV. PAPUA
514 | 9403 | KAB. JAYAPURA | 0.961
515 | 9408 | KAB. KEP. YAPEN (YAPEN WAROPEN) | 1.152
516 | 9409 | KAB. BIAK NUMFOR | 1.117
517 | 9419 | KAB. SARMI | 1.21
518 | 9420 | KAB. KEEROM | 1.159
519 | 9426 | KAB. WAROPEN | 1.26
520 | 9427 | KAB. SUPIORI | 1.174
521 | 9428 | KAB. MAMBERAMO RAYA | 1.53
522 | 9471 | KOTA JAYAPURA | 1.095
523 | 9200 | PROV. PAPUA BARAT DAYA
524 | 9201 | KAB. RAJA AMPAT | 1.08
525 | 9202 | KAB. SORONG | 1.016
526 | 9203 | KAB. SORONG SELATAN | 1.035
527 | 9204 | KAB. MAYBRAT | 1.139
528 | 9205 | KAB. TAMBRAUW | 1.137
529 | 9271 | KOTA SORONG | 0.991
530 | 9500 | PROV. PAPUA SELATAN
531 | 9501 | KAB. MERAUKE | 1.21
532 | 9502 | KAB. BOVEN DIGOEL | 1.213
533 | 9503 | KAB. MAPPI | 1.282
534 | 9504 | KAB. ASMAT | 1.279
535 | 9600 | PROV. PAPUA TENGAH
536 | 9601 | KAB. MIMIKA | 1.062
537 | 9602 | KAB. DOGIYAI | 1.499
538 | 9603 | KAB. DEIYAI | 1.574
539 | 9604 | KAB. NABIRE | 1.092
540 | 9605 | KAB. PANIAI | 1.549
541 | 9606 | KAB. INTAN JAYA | 2.987
542 | 9607 | KAB. PUNCAK | 3.309
543 | 9608 | KAB. PUNCAK JAYA | 2.916
544 | 9700 | PROV. PAPUA PEGUNUNGAN
545 | 9701 | KAB. NDUGA | 2.005
546 | 9702 | KAB. JAYAWIJAYA | 2.115
547 | 9703 | KAB. LANNY JAYA | 2.245
548 | 9704 | KAB. TOLIKARA | 2.514
549 | 9705 | KAB. MAMBERAMO TENGAH | 2.49
550 | 9706 | KAB. YALIMO | 2.122
551 | 9707 | KAB. YAHUKIMO | 1.477
552 | 9708 | KAB. PEGUNUNGAN BINTANG | 2.636

## ILM2025
Kode Bangunan dan lantai | ILM | JUMLAH | RUMAH TINGGAL |  |  | LOW RISE BUILDING ( < 5 LANTAI ) | MID RISE BUILDING ( 5 - 8 LANTAI ) | HIGH RISE BUILDING ( > 8 LANTAI )
|  | LANTAI | MEWAH | MENENGAH | SEDERHANA | MODEL : 3 LT RUKO | MODEL : 8 LT OFFICE | MODEL : 16 LT OFFICE
11 | 0.9174 | 1 lantai | 0.9174 | 0.9174 | 1 | 0.8929
12 | 1 | 2 lantai | 1 | 1 | 1.09 | 0.9732
13 | 1.0275 | 3 lantai | 1.0275 | 1.0275 | 1.12 | 1
14 | 1.0413 | 4 lantai | 1.0413 | 1.0413 | 1.135 | 1.0134
21 | 0.9174 | 5 lantai |  |  |  |  | 0.9186
22 | 1 | 6 lantai |  |  |  |  | 0.9462
23 | 1.0275 | 7 lantai |  |  |  |  | 0.9771
24 | 1.0413 | 8 lantai |  |  |  |  | 1
31 | 1 | 9 lantai | [5 empty] | 0.8899
32 | 1.09 | 10 lantai | [5 empty] | 0.8947
33 | 1.12 | 11 lantai | [5 empty] | 0.8995
34 | 1.135 | 12 lantai | [5 empty] | 0.9043
41 | 1 | 13 lantai | [5 empty] | 0.9091
51 | 1 | 14 lantai | [5 empty] | 0.9138
61 | 0.8929 | 15 lantai | [5 empty] | 0.9186
62 | 0.9732 | 16 lantai | [5 empty] | 0.9234
63 | 1 | 17 lantai | [5 empty] | 0.9282
64 | 1.0134 | 18 lantai | [5 empty] | 0.933
75 | 0.9186 | 19 lantai | [5 empty] | 0.9378
76 | 0.9462 | 20 lantai | [5 empty] | 0.9426
77 | 0.9771 | 21 lantai | [5 empty] | 0.9473
78 | 1 | 22 lantai | [5 empty] | 0.9521
89 | 0.8899 | 23 lantai | [5 empty] | 0.9569
810 | 0.8947 | 24 lantai | [5 empty] | 0.9617
811 | 0.8995 | 25 lantai | [5 empty] | 0.9665
812 | 0.9043 | 26 lantai | [5 empty] | 0.9713
813 | 0.9091 | 27 lantai | [5 empty] | 0.9761
814 | 0.9138 | 28 lantai | [5 empty] | 0.9809
815 | 0.9186 | 29 lantai | [5 empty] | 0.9856
816 | 0.9234 | 30 lantai | [5 empty] | 0.9904
817 | 0.9282 | 31 lantai | [5 empty] | 0.9952
818 | 0.933 | 32 lantai | [5 empty] | 1
819 | 0.9378 | 33 lantai | [5 empty] | 1.0048
820 | 0.9426 | 34 lantai | [5 empty] | 1.0096
821 | 0.9473 | 35 lantai | [5 empty] | 1.0144
822 | 0.9521 | 36 lantai | [5 empty] | 1.0191
823 | 0.9569 | 37 lantai | [5 empty] | 1.0239
824 | 0.9617 | 38 lantai | [5 empty] | 1.0287
825 | 0.9665 | 39 lantai | [5 empty] | 1.0335
826 | 0.9713 | 40 lantai | [5 empty] | 1.0383
827 | 0.9761
828 | 0.9809 | Sumber : Kepmen PUPR No. 1044/KPTS/M/2018 tentang Koefisien/Faktor Pengali Jumlah Lantai Bangunan Gedung Negara (diolah)
829 | 0.9856
830 | 0.9904
831 | 0.9952
832 | 1
833 | 1.0048
834 | 1.0096
835 | 1.0144
836 | 1.0191
837 | 1.0239
838 | 1.0287
839 | 1.0335
840 | 1.0383

## SUB 2025
SPESIFIKASI UMUM BANGUNAN
ELEMEN BANGUNAN | RUMAH TINGGAL |  |  | BANGUNAN PERKEBUNAN (SEMI PERMANEN) | BANGUNAN GUDANG | BANGUNAN GEDUNG BERTINGKAT |  |  | BANGUNAN MALL GRADE B | BANGUNAN HOTEL BINTANG 4 | BANGUNAN APARTEMEN
| MEWAH | MENENGAH | SEDERHANA |  |  | RENDAH (LOW-RISE) | SEDANG (MID-RISE) | TINGGI (HIGH RISE) GRADE A
| 2 LANTAI | 2 LANTAI | 1 LANTAI | 1 LANTAI | 1 LANTAI | 3 LANTAI (<5 LANTAI) | 8 LANTAI + 1 BASEMENT (5-8 LANTAI) | 32 LANTAI + 2 BASEMENT (>8 LANTAI) | 4 LANTAI + 1 BASEMENT | 24 LANTAI + 2 BASEMENT | 18 LANTAI + 1 BASEMENT
PERSIAPAN | - | - | - | - | - | - | - | Pekerjaan yang dilakukan sebelum pekerjaan bangunan utama meliputi, Pembersihan Area, Pengukuran Bouwplank, Proyek Manajemen & Biaya-Biaya Adm Lapangan, Kontrak Kerja, Gambar Kerja, Pemeriksaan & Pengujian Bahan,P3K Keamanan, Kebersihan, Kantor dan Gudang Sementara, Alat Komunikasi, Pengadaan Sumber Air Bersih, Asuransi, Jalan Sementara Proyek, Peralatan Kerja, Rapat Mingguan | Pekerjaan yang dilakukan sebelum pekerjaan bangunan utama meliputi, Pembersihan Area, Pengukuran Bouwplank, Proyek Manajemen & Biaya-Biaya Adm Lapangan, Kontrak Kerja, Gambar Kerja, Pemeriksaan & Pengujian Bahan, Alat Komunikasi, P3K dan Pemadam Kebakaran, Keamanan Proyek dan Perlindungan Pekerjaan, Pengadaan Sumber Air Bersih, Pengadaan Tenaga Listrik, Keselamatan dan Kesehatan Kerja (K3), Asuransi, Mobilisasi atau Transportasi, Jalan Sementara Proyek, Peralatan Kerja, Laporan, Peralatan Kerja, Rapat Mingguan, Pemagaran Sementara | Pekerjaan yang dilakukan sebelum pekerjaan bangunan utama meliputi, Pembersihan Area, Pengukuran Bouwplank, Proyek Manajemen & Biaya-Biaya Adm Lapangan, Kontrak Kerja, Gambar Kerja, Pemeriksaan & Pengujian Bahan, Alat Komunikasi, P3K dan Pemadam Kebakaran, Keamanan Proyek dan Perlindungan Pekerjaan, Pengadaan Sumber Air Bersih, Pengadaan Tenaga Listrik, Keselamatan dan Kesehatan Kerja (K3), Asuransi, Mobilisasi atau Transportasi, Jalan Sementara Proyek, Peralatan Kerja, Laporan, Peralatan Kerja, Rapat Mingguan, Pemagaran Sementara | Pekerjaan yang dilakukan sebelum pekerjaan bangunan utama meliputi, Pembersihan Area, Pengukuran Bouwplank, Proyek Manajemen & Biaya-Biaya Adm Lapangan, Kontrak Kerja, Gambar Kerja, Pemeriksaan & Pengujian Bahan, Alat Komunikasi, P3K dan Pemadam Kebakaran, Keamanan Proyek dan Perlindungan Pekerjaan, Pengadaan Sumber Air Bersih, Pengadaan Tenaga Listrik, Keselamatan dan Kesehatan Kerja (K3), Asuransi, Mobilisasi atau Transportasi, Jalan Sementara Proyek, Peralatan Kerja, Laporan, Peralatan Kerja, Rapat Mingguan, Pemagaran Sementara
PONDASI | Menggunakan pondasi dangkal dengan pondasi tapak dan sloof dengan mutu beton tinggi (setara K-300) dan sebagian kecil menggunakan pondasi batu kali | Menggunakan pondasi dangkal dengan pondasi tapak dan sloof dengan mutu beton sedang (setara K-225) dan sebagian kecil menggunakan pondasi batu kali | Menggunakan pondasi batu kali dan sloof dengan mutu beton rendah (setara K-175) dikombinasi dengan pasangan batu kosong/aanstamping | Menggunakan pondasi rollag bata | Menggunakan pondasi dangkal dengan pondasi tapak dan sloof dengan mutu beton sedang (setara K-225) | Menggunakan pondasi tapak dan sloof dengan mutu beton sedang (setara K- 225) dan tiang pancang ukuran 25x25 cm | Struktur basement 1 lapis, menggunakan pondasi tiang pancang Spun Pile diameter 300, struktur beton bertulang terdiri dari pile cap, sloof, kolom, balok, plat lantai basement dengan mutu beton tinggi (setara K-300) dan beton Shear Wall, Retaining Wall dengan mutu beton tinggi (setara K-400), dilapis waterproofing membrane setara BASF dan Integral setara | Struktur basment 2 lapis; menggunakan pondasi tiang borepile diameter 800, struktur beton bertulang terdiri dari pile cap, sloof, balok, plat lantai basement dengan mutu beton tinggi (setara K-450) dan beton Kolom, Shear Wall, Retaining Wall dengan mutu beton tinggi (setara K-550), dilapis waterproofing membrane setara BASF dan | Struktur Basement 1 lantai ; Menggunakan pondasi bore pile Ø 1000 mm dan pondasi rakit, struktur beton bertulang terdiri dari pile cap, sloof, kolom, balok, plat mutu beton tinggi (setara K-300 sampai K-400) | Struktur Basement 2 lantai ; Menggunakan pondasi bore pile Ø 600 mm dan pondasi rakit, struktur beton bertulang terdiri dari pile cap, sloof, kolom, balok, plat mutu beton tinggi (setara K-300 sampai K-400) | Struktur Basement 1 lantai ; Menggunakan pondasi tiang pancang (25 x 25), struktur beton bertulang terdiri dari pile cap, sloof, kolom, balok, plat lantai basement dengan mutu beton tinggi (setara K-300 sampai K-550)
STRUKTUR | Menggunakan mutu beton sedang (setara K-300), yang terdiri dari kolom, balok, ring balok, dengan tambahan waterproofing beton dan aluminium foil | Menggunakan mutu beton sedang (setara K-225), yang terdiri dari kolom, balok, ring balok. | Menggunakan mutu beton rendah (setara K-175), yang terdiri dari kolom & balok praktis. | Menggunakan struktur rangka kayu, komponen balok dan kolom serta dinding menggunakan kayu setara kelas III | Menggunakan Profil Baja dengan mutu sedang (setara BJ 41) | Menggunakan struktur beton bertulang, yang terdiri dari kolom, balok, ring balok, dan plat beton dengan mutu beton sedang (setara K-225) | Struktur beton bertulang terdiri dari kolom balok, plat lantai dengan mutu beton tinggi (setara K- 300) dan beton shear wall dengan mutu beton tinggi (setara K-350); dilapisi floorhardener pada tangga | Struktur beton bertulang terdiri dari balok, plat lantai dengan mutu beton tinggi (setara K- 450) dan beton kolom, shear wall dengan mutu beton tinggi (setara K-550); dilapisi floorhardener pada tangga | Struktur beton bertulang terdiri dari balok, plat lantai dan beton tangga dengan mutu beton tinggi (setara K-300) ; sedangkan Struktur kolom menggunakan mutu beton sedang (setara K-400) | Struktur beton bertulang terdiri dari balok, plat lantai dan beton tangga dengan mutu beton tinggi (setara K-300) ; sedangkan Struktur kolom dan shear wall menggunakan mutu beton sedang (setara K-400) | Struktur beton bertulang terdiri dari balok, dan plat lantai dengan mutu beton tinggi (setara K-450) ; sedangkan Struktur kolom menggunakan mutu beton tinggi (setara K-550); untuk beton tangga menngunakan mutu (setara K-300)
KERANGKA ATAP | Menggunakan kuda-kuda dan rangka atap kayu Kelas I dan sebagian menggunakan balok beton setara K-300 | Menggunakan kuda-kuda dan rangka atap baja ringan. | Menggunakan kuda-kuda dan rangka atap baja ringan | Menggunakan kuda-kuda dan rangka atap dari kayu setara kelas III | Menggunakan Profil Baja dengan mutu setara BJ 41 | - | - | - | - | - | -
PENUTUP ATAP | Genteng keramik berglazur dan sebagian menggunakan dak beton setara K-300 | Genteng beton, dilengkapi dengan canopy teras dan listplank | Atap Genteng Tanah Liat, dilengkapi dengan canopy teras dan listplank | Seng gelombang | Atap Spandek tebal 0,45 mm | Atap beton bertulang / dak beton dengan mutu beton setara K-225 ; | Atap beton bertulang / dak beton setara K-300, dilapisi glasswool, waterproofing membrane dan screed | Atap beton bertulang / dak beton setara K- 450, dilapisi glasswool, waterproofing membrane dan screed | Atap beton bertulang / dak beton dengan mutu beton sedang (setara K-300), dilapisi waterproofing membrane+screed | Atap beton bertulang / dak beton dengan mutu beton sedang (setara K-300), dilapisi waterproofing membrane+screed | Atap beton bertulang / dak beton dengan mutu beton sedang (setara K-300), dilapisi waterproofing membrane+screed
PLAFON | Plafon gypsum setara Jayaboard, list cornice 5 cm dengan rangka metal furing, dikombinasi dengan drop ceiling dan cove lampu di cat setara Dulux Pentalite; sebagian menggunakan plafon lambresering dan plafon GRC 9 mm untuk area basah | Plafon gypsum setara Knauf, list cornice 5 cm dengan rangka hollow galvanis, di cat setara Catylac; sebagian kecil menggunakan plafon GRC 6 mm untuk area basah | Plafon triplek 4 mm di cat dengan rangka kayu kelas III | Plafon triplek dengan rangka kayu kelas III | - | Plafon gypsum setara A Plus, rangka hollow di cat meni, list cornice 5 cm dan sebagian kecil plat beton ekspose, di cat; untuk area Toilet dan Luar menggunakan plafon GRC 6 mm rangka hollow di cat meni | Plafon terdiri Acoustic tile 60x120x9 mm, gypsumboard 9 mm setara Jayaboard, sebagian plafon calsibord 4 mm dan pelat beton ekspose dilapis cat setara Dulux Pentalite | Plafon terdiri Acoustic tile 60x120x9 mm, gypsumboard 9 mm setara Jayaboard, sebagian plafon calsibord 4 mm dan pelat beton ekspose dilapis cat setara Dulux Pentalite | Plafon gypsumboard 9 mm pada ruangan utama, Plafon kalsi board 4 mm pada kamar mandi, termasuk rangka besi hollow 40 x 40, sebagian plat beton ekspose dilapis cat | Plafon gypsumboard 9 mm pada ruangan utama, Plafon kalsi board 4 mm pada kamar mandi, termasuk rangka besi hollow 40 x 40, sebagian plat beton ekspose dilapis cat | Plafon gypsumboard 9 mm pada ruangan utama, Plafon kalsi board 4 mm pada kamar mandi, termasuk rangka besi hollow 40 x 40, sebagian plat beton ekspose dilapis cat
DINDING | Pasangan dinding bata ringan, di plester, diaci dan dilapisi cat setara Dulux Pentalite; sebagian lain dilapis wallpaper, batu alam, dinding marmer import dan pekerjaan profilan; untuk kamar mandi dilapis keramik dinding 30x60 setara Roman; ketinggian rata-rata dinding dalam 4 m | Pasangan dinding bata merah, diplester, diaci dan dilapisi cat (setara Catylac); untuk kamar mandi dilapis keramik dinding 20x30 setara Imperium; ketinggian dinding dalam 3,2 m | Pasangan dinding batako semen, diplester, diaci dan dilapisi cat; ketinggian dinding dalam 2,8 m | Dinding dari papan dengan rangka kayu kelas III dilapisi cat; ketinggian dinding 2,5 m | Pasangan dinding bata merah, diplester diaci dan dilapisi cat; sebagian penutup dinding menggunakan spandek tebal 0,45 mm; ketinggian dinding 5,5 m | Pasangan dinding bata merah diplester, diaci dan dilapisi cat setara Catylac, kamar mandi dilapis keramik dinding 20x30 setara Imperium; ketinggian rata- rata dinding dalam 3,2 m | Dinding dalam berupa pasangan dinding bata ringan ex Powerblock, diplester, diaci setara MU dan dilapisi cat setara ex DULUX, sebagian dilapis dinding granite untuk lobby dan lobby lift serta Homogeneous Tile untuk dinding kamar mandi; untuk dinding luar menggunakan curtain wall tebal 8 mm dengan rangka aluminium, dengan variasi ACP ex SEVEN dan grill hollow aluminium 50x50; ketinggian dinding typical 3,6 m | Dinding dalam berupa pasangan dinding bata ringan ex Powerblock, diplester, diaci setara MU dan dilapisi cat setara ex DULUX, sebagian dilapis dinding granite untuk lobby dan lobby lift dan Homogeneous Tile untuk dinding kamar mandi; untuk dinding luar menggunakan curtain wall tebal 8 mm dengan rangka aluminium, dengan variasi ACP ex SEVEN dan grill hollow aluminium 50x50; ketinggian dinding typical 3,6 m | Dinding dalam pasangan dinding bata ringan tebal 15 cm diplaster aci tebal 10 mm dan dilapisi cat , kamar mandi dilapis keramik lokal standar, untuk dinding luar menggunakan variasi curtain wall dan profil ACP | Dinding dalam pasangan dinding bata ringan tebal 10 cm diplaster aci tebal 10 mm dan dilapisi cat , kamar mandi dilapis keramik lokal standar, untuk dinding luar menggunakan variasi curtain wall dan profil ACP | Dinding dalam pasangan dinding bata ringan tebal 10 cm diplaster aci tebal 10 mm dan dilapisi cat , kamar mandi dilapis keramik lokal standar, untuk dinding luar menggunakan variasi curtain wall
KUSEN, PINTU, JENDELA, dan AKSESORIS | Kusen pintu dan daun pintu kayu kelas I setara Jati, kusen dan jendela dari kayu Jati dengan kaca Dark Blue 6 mm dan curtain wall kaca Stopsol tebal 10 mm ex Asahimas, pintu ruang pembantu HPL dan pintu kamar mandi UPVC | Kusen pintu, daun pintu dan rangka jendela kayu kelas II setara Kamper, dengan jendela kaca polos tebal 5 mm, pintu kamar mandi PVC Grade A | Pintu semua menggunakan double triplek dengan kusen dari kayu kelas III setara Mahoni, kecuali PVC untuk KM ; jendela menggunakan kaca tebal 3 mm dengan kusen dari kayu kelas III setara Mahoni | Pintu menggunakan papan Klamp sederhana dengan kusen dari kayu kelas III ; jendela dari papan Klamp | Pintu menggunakan panel baja dengan rangka baja, lokal | Pintu utama menggunakan pintu Folding Gate, jendela menggunakan rangka aluminium dengan panel kaca 3 mm dan pintu PVC untuk Toilet, lokal | Pintu utama menggunakan pintu kaca rangka kusen aluminium, pintu tangga darurat dan ruang engineering menggunakan pintu besi setara Bostinco | Pintu utama menggunakan pintu kaca rangka kusen aluminium, pintu tangga darurat dan ruang enginering menggunakan pintu besi setara Bostinco | Pintu utama menggunakan automatic sliding door dilapis rollling door, tangga darurat dan ruang ME menggunakan pintu besi ; pintu ruang tenant menggunakan pintu kayu finish melamic, kamar mandi menggunakan pintu PVC, terdapat cubicle toilet dan cermin pada area toilet | Pintu utama menggunakan automatic sliding door, tangga darurat dan ruang ME menggunakan pintu besi dan pipe railing; untuk tangga utama menggnakan glassed railing; pintu kamar menggunakan pintu kayu finish melamic, kamar mandi menggunakan pintu PVC, terdapat cubicle toilet, urinal divider dan cermin pada area toilet | Pintu Utama menggunakan automatic sliding door, Setiap kamar menggunakan pintu kayu dengan masing masing kamar mandi menggunakan pintu pvc, setiap kamar terdapat balkom dengan pintu sliding dan menggunakan railing biasa. Janitory room dan pantry menggunakan pintu alumunium. Untuk setiap kamar mandi terdapat closet, shower, cermin dan washtafel. Untuk railing tangga utama menggunakan railing kaca, untuk railing tangga darurat menggunakan railing tangga biasa.
LANTAI | Penutup lantai menggunakan granit 60x60 setara Indogress, marmer impor slab dan keramik setara roman 60x60; lantai kamar mandi menggunakan keramik lantai anti slip 33x66 setara Roman; sebagian lain menggunakan lantai marmer | Penutup lantai menggunakan keramik 40x40 setara Imperium dan granit 60x60 setara granito; lantai kamar mandi menggunakan keramik lantai anti slip ukuran 30x30 setara Imperium | Penutup lantai menggunakan keramik 30x30 polos dan keramik lantai KM 20x20 setara Ikad/Arwana | Lantai rabat beton tebal 10 cm, campuran setara 1:3:5 | Lantai beton bertulang tebal 10 cm setara K-225 dan dilapisi Floor hardener | Penutup lantai menggunakan keramik 40x40 setara Imperium, untuk kamar mandi menggunakan 20x20 setara Imperium, dan keramik teras 40x40 setara Imperium, lantai kamar mandi dilapis waterproofing coating setara SIKA | Lantai beton ekspos tanpa penutup lantai; kecuali lobby lift, Toilet KM, Musholla, dan lantai dasar dilapis marmer dan ganit import, keramik ex roman, homogeneous tile, floorhardener untuk basement, dan waterproofing coating ex SIKA di screed untuk toilet | Lantai beton ekspos tanpa penutup lantai; kecuali lobby lift, Toilet KM, Musholla, dan lantai dasar dilapis marmer dan ganit import, keramik ex roman, homogeneous tile, floorhardener untuk basement, dan waterproofing coating ex SIKA di screed untuk toilet | Lantai utama dilapisi dengan marble slab, untuk area Toilet KM dilapis keramik homogeneous, beberapa area dilakukan floorhardener untuk basement, untuk ruangan ME dan waterproofing coating di screed untuk toilet | Lantai utama dilapisi homogeneuous ex granito kecuali ballroom menggunakan lantai marmer; untuk area Toilet KM dilapis keramik homogeneous, beberapa area dilakukan floorhardener untuk basement, untuk ruangan ME dan waterproofing coating di screed untuk toilet, terdapat pekerjaan ramp | Lantai kamar, lobby hall/entrance ; lobby lift, koridor dan lantai dasar dilapis homogeneous tile ex Granito, toilet KM, dilapisi homogeneous, floorhardener untuk basement, dan waterproofing coating di screed untuk toilet
UTILITAS | Mencakup instalasi listrik, air kotor dan air bersih ; peralatan sanitair seperti closet duduk, wastafel, bathub setara Toto, pipa air bersih dan kotor setara Wavin AW, toren air pendam serta Septictank menggunakan pasangan bata+plat beton include resapan; peralatan listrik setara panasonic, supreme dan philips | Mencakup instalasi listrik, air kotor dan air bersih ; peralatan sanitair closet duduk ex american standart, pipa air bersih dan kotor setara wavin AW, Bak fiber, dan Septictank pas bata+plat beton include resapan; peralatan listrik setara broco, eterna dan philips | Mencakup instalasi listrik, air kotor dan air bersih ; peralatan sanitair sederhana (seperti kloset jongkok), bak fiber, dan Septictank biasa include resapan | Mencakup instalasi listrik sederhana, lampu pijar lokal, panel standard dan septictank biasa ; toilet terletak di luar bangunan | Mencakup instalasi listrik , lampu TL, panel MCB setara Eterna, Broco dan Philips; toilet terletak di luar bangunan | Mencakup instalasi listrik, air kotor dan air bersih ; peralatan sanitair sederhana seperti closet duduk, kran air plastik, bak fiber dan FD ; instalasi air bersih dan kotor setara wavin AW dan instalasi listrik terdiri dari panel, saklar, stop kontak dan lampu setara eterna/clipsal/hager | Instalasi Mekanikal, terdiri dari pemasangan Lift, Sistem Pengudaraan menggunakan AHU dengan AC Central (Cooling Towers, Expantion Tank, Make Up Water Tank, Chiller Unit, Automatic Air Vent, Manual Air Vent, Condensat Water Pump, Chiller Water Pump, Doosing Water Pump for Chemical Tank, Diffuser, Exhaust Fan, Piping, dll), Fire Fighting (Electric Fire Pump, Diesel Fire Pump, Jockey Fire Pump, Main Alarm Valve, Hydrant Pillar, Hydrant Box, Sprinkler Head, Piping, dll) | Instalasi Mekanikal, terdiri dari pemasangan Lift, Sistem Pengudaraan menggunakan AHU dengan AC Central (Cooling Towers, Expantion Tank, Make Up Water Tank, Chiller Unit, Automatic Air Vent, Manual Air Vent, Condensat Water Pump, Chiller Water Pump, Doosing Water Pump for Chemical Tank, Diffuser, Exhaust Fan, Piping, dll), Fire Fighting (Electric Fire Pump, Diesel Fire Pump, Jockey Fire Pump, Main Alarm Valve, Hydrant Pillar, Hydrant Box, Sprinkler Head, Piping, dll) | Instalasi Mekanikal, terdiri dari pemasangan Lift Pengunjung, Lift Barang, Escalator, Travellator, Sistem Pengudaraan menggunakan AHU dengan AC Central (Cooling Towers, Expantion Tank, Make Up Water Tank, Chiller Unit, Automatic Air Vent, Manual Air Vent, Condensat Water Pump, Chiller Water Pump, Doosing Water Pump for Chemical Tank, Diffuser, Exhaust Fan, Piping, dll), Fire Fighting (Electric Fire Pump, Diesel Fire Pump, Jockey Fire Pump, Main Alarm Valve, Hydrant Pillar, Hydrant Box, Sprinkler Head, Piping, dll) | Instalasi Mekanikal, terdiri dari pemasangan Lift, Automatic Rescue Device (ARD), Supervisory Control Panel, Earthquake Device, Gondola System Mobile Roof, Sistem Pengudaraan menggunakan FCU (Chiller Unit, Chilled Water Pump, Heat Pump, Cooling Tower, Exhaust Air Fan, Piping, dll), Fire Fighting (Electric Fire Pump, Diesel Fire Pump, Jockey Fire Pump, Automatic Air Vent, Main Alarm Valve, Fire Extinguisher, Hydrant Pillar, Hydrant Box, Sprinkler Head, Piping, dll) | Instalasi Mekanikal, terdiri dari pemasangan Lift, Automatic Rescue Device (ARD), Supervisory Control Panel, Earthquake Device, Sistem Pengudaraan menggunakan AC Split Wall dan AC Split Duck (Exhaust Air Fan, Intake Air Fan, Fresh Air Fan, Air Curtain, Piping, dll), Fire Fighting (Electric Fire Pump, Diesel Fire Pump, Jockey Fire Pump, Main Alarm Valve, Fire Extinguisher, Hydrant Pillar, Hydrant Box, Sprinkler Head, Piping, dll)
[7 empty] | Instalasi Elektrikal, terdiri dari pemasangan Genset, Sistem Listrik & Penangkal Petir (Transformator, Panel, Sub Distribusi Power, MCB Box, Kabel, Lampu, Saklar, Stop Kontak, dll), Sistem Pengindra Api (Main Control Fire Alarm, Announciator, Sirene, PHBUTR, Fire Lift, PABX, Sound System, Fire Management System, Alarm Bell, Flashing Signal, dll), Sistem CCTV (Digital Network Recordeder, PC Monitor, Outdoor Camera, Indoor Camera, Tiang Camera, dll), Sistem Tata Suara (Terminal Box, Volume Control, Wall Speaker, Ceiling Speaker, dll) | Instalasi Elektrikal, terdiri dari pemasangan Genset, Sistem Listrik & Penangkal Petir (Transformator, Panel, Sub Distribusi Power, MCB Box, Kabel, Lampu, Saklar, Stop Kontak, dll), Sistem Pengindra Api (Main Control Fire Alarm, Announciator, Sirene, PHBUTR, Fire Lift, PABX, Sound System, Fire Management System, Alarm Bell, Flashing Signal, dll), Sistem CCTV (Digital Network Recordeder, PC Monitor, Outdoor Camera, Indoor Camera, Tiang Camera, dll), Sistem Tata Suara (Terminal Box, Volume Control, Wall Speaker, Ceiling Speaker, dll) | Instalasi Elektrikal, terdiri dari pemasangan Diesel Genset, Sistem Listrik & Penangkal Petir (Transformator, Panel, Sub Distribusi Power, MCB Box, Kabel, Lampu, Saklar, Stop Kontak, dll), Sistem Pengindra Api (Main Control Fire Alarm, Announciator, Sirene, PHBUTR, Fire Lift, PABX, Sound System, Fire Management System, Alarm Bell, Flashing Signal, dll), Sistem CCTV (Digital Network Recordeder, PC Monitor, Outdoor Camera, Indoor Camera, Tiang Camera, dll), Sistem Tata Suara (Terminal Box, Volume Control, Wall Speaker, Ceiling Speaker, dll) | Instalasi Elektrikal, terdiri dari pemasangan Genset, Sistem Listrik & Penangkal Petir (Remote Announciator, Transformator, Panel, Sub Distribusi Power, MCB Box, Kabel, Lampu, Saklar, Stop Kontak, dll), Sistem Pengindra Api (Main Control Fire Alarm, Smoke Detector, Announciator, Sirene, PHBUTR, Fire Lift, PABX, Sound System, Fire Management System, Alarm Bell, Alarm Strobe, Jack Intercom, Flashing Signal, dll), Sistem CCTV (Digital Network Video Recordeder, PC Monitor, Patch Panel and Switch Hub, UPS, Outdoor Camera, Indoor Camera, Indoor FIxed Dome Camera, Tiang Camera, dll), Sistem Tata Suara (Power Amplifier, Tape Recorder, Mixer Pre Amp, Emergency Control Panel, Remote Microphone, Volume Control, Wall Speaker, Ceiling Speaker, Horn Speaker, dll) | Instalasi Elektrikal, terdiri dari pemasangan Diesel Genset, Pekerjaan Elektrikal Arus Kuat (PUTM, Trafo, Pentanahan, PUTR, Transformator, Panel, Sub Distribusi Power, MCB Box, Kabel, Lampu, Saklar, Stop Kontak, dll), Sistem Pengindra Api (Main Control Fire Alarm, Announciator, Sirene, Photoelectric Smoke Detector, ROR Heat Detector, Fixed Heat Detector, Fire Lift, PABX, Sound System, Fire Management System, Alarm Bell, Flashing Signal, dll), Sistem CCTV (Digital Disc Recordeder, PC Monitor, Backup Power, Outdoor Camera, Indoor Camera, Dome camera Varifoka, Tiang Camera, dll), Sistem Tata Suara (Remote Microphone, Mixer Pre Amp, Sound Repeater, Volume Control, Fire Retardant Box Speaker, Terminal Box, Wall Speaker, Ceiling Speaker, dll), Sistem MATV (Antena Parabola, Mashead Amplifier, Power Divider, Receiver Digital, Programable Amplifier, Broad band Distribution Amplifier, Booster Amplifier, Splitter, Outlet TV, dll), Sistem Telephone (PABX, PC Printer, Backup
[7 empty] | Instalasi plumbing, terdiri dari pemasangan Transfer Pump, STP Biotech, Sump Pump-Pit, Sewage-Pit, Pipa Ruangan Pompa, Peralatan Sanitasi (Closet, Jet Washer, Wastafel Set, Lavatory Faucet, Soap Holder, Paper Holder, Urinal, Pipa, dll) | Instalasi plumbing, terdiri dari pemasangan Transfer Pump, STP Biotech, Sump Pump- Pit, Sewage-Pit, Pipa Ruangan Pompa, Peralatan Sanitasi (Closet, Jet Washer, Wastafel Set, Lavatory Faucet, Soap Holder, Paper Holder, Urinal, Pipa, dll) | Instalasi plumbing, terdiri dari pemasangan Transfer Pump, Pompa Penguras (PPR), Deep Well, Booster Pump, Elevated Water Tank (EWT), Drain Pit, Desinfectant Unit, Frecipitate Unit, Bak Kontrol, Grase Trap, STP Biotech, Sump Pump- Pit, Sewage-Pit, Pipa Ruangan Pompa, Peralatan Sanitasi (Closet, Jet Washer, Wastafel Set, Lavatory Faucet, Soap Holder, Paper Holder, Hand Dryer, Urinal, Pipa, dll) | Instalasi plumbing, terdiri dari pemasangan Water Treatment Plant (WTP), Pompa Penguras (PPR), Deep Well, Transfer Pump, Booster Pump, Roof Tank, Circulation Pump, Dosing Pump, Drain Pit, Bak Kontrol, Sump Pump-Pit, Sewage-Pit, Pipa Ruangan Pompa, Peralatan Sanitasi (Closet, Jet Washer, Wastafel Set, Lavatory Faucet, Soap Holder, Paper Holder, Hand Dryer, Urinal, Pipa, dll) | Instalasi plumbing, terdiri dari pemasangan Transfer Pump, Deep Well, Pompa Filter, Sand Filter, Carbon Filter, Priming Tank, Pompa Sewage, Pompa Sumpit, STP, Roof Tank, Booster Pump, Hot Water Heater, Pompa Sirkulasi Air Panas, Pompa Solar, Fuel Tank, Make Up Tank, Peralatan Sanitasi (Closet, Jet Washer, Wastafel Set, Lavatory Faucet, Soap Holder, Paper Holder, Hand Dryer, Urinal, Pipa, dll)
PROFESIONAL FEE ( 3% ) | Alokasi biaya untuk konsultan perencana dan konsultan pengawas. Asumsi besaran biaya berkisar 3% dari total biaya konstruksi. | Alokasi biaya untuk konsultan perencana dan konsultan pengawas. Asumsi besaran biaya berkisar 3% dari total biaya konstruksi. | Alokasi biaya untuk konsultan perencana dan konsultan pengawas. Asumsi besaran biaya berkisar 3% dari total biaya konstruksi. | Alokasi biaya untuk konsultan perencana dan konsultan pengawas. Asumsi besaran biaya berkisar 3% dari total biaya konstruksi. | Alokasi biaya untuk konsultan perencana dan konsultan pengawas. Asumsi besaran biaya berkisar 3% dari total biaya konstruksi. | Alokasi biaya untuk konsultan perencana dan konsultan pengawas. Asumsi besaran biaya berkisar 3% dari total biaya konstruksi. | Alokasi biaya untuk konsultan perencana dan konsultan pengawas. Asumsi besaran biaya berkisar 3% dari total biaya konstruksi. | Alokasi biaya untuk konsultan perencana dan konsultan pengawas. Asumsi besaran biaya berkisar 3% dari total biaya konstruksi. | Alokasi biaya untuk konsultan perencana dan konsultan pengawas. Asumsi besaran biaya berkisar 3% dari total biaya konstruksi. | Alokasi biaya untuk konsultan perencana dan konsultan pengawas. Asumsi besaran biaya berkisar 3% dari total biaya konstruksi. | Alokasi biaya untuk konsultan perencana dan konsultan pengawas. Asumsi besaran biaya berkisar 3% dari total biaya konstruksi.
I M B ( 1,5% ) | Alokasi biaya untuk perijinan bangunan. Asumsi besaran biaya berkisar 1,5% dari total biaya konstruksi. | Alokasi biaya untuk perijinan bangunan. Asumsi besaran biaya berkisar 1,5% dari total biaya konstruksi. | Alokasi biaya untuk perijinan bangunan. Asumsi besaran biaya berkisar 1,5% dari total biaya konstruksi. | Alokasi biaya untuk perijinan bangunan. Asumsi besaran biaya berkisar 1,5% dari total biaya konstruksi. | Alokasi biaya untuk perijinan bangunan. Asumsi besaran biaya berkisar 1,5% dari total biaya konstruksi. | Alokasi biaya untuk perijinan bangunan. Asumsi besaran biaya berkisar 1,5% dari total biaya konstruksi. | Alokasi biaya untuk perijinan bangunan. Asumsi besaran biaya berkisar 1,5% dari total biaya konstruksi. | Alokasi biaya untuk perijinan bangunan. Asumsi besaran biaya berkisar 1,5% dari total biaya konstruksi. | Alokasi biaya untuk perijinan bangunan. Asumsi besaran biaya berkisar 1,5% dari total biaya konstruksi. | Alokasi biaya untuk perijinan bangunan. Asumsi besaran biaya berkisar 1,5% dari total biaya konstruksi. | Alokasi biaya untuk perijinan bangunan. Asumsi besaran biaya berkisar 1,5% dari total biaya konstruksi.
KEUNTUNGAN KONTRAKTOR | Anggaran biaya tambahan untuk alokasi keuntungan pengembang, besaran biaya berkisar 10% dari total biaya konstruksi. | Anggaran biaya tambahan untuk alokasi keuntungan pengembang, besaran biaya berkisar 10% dari total biaya konstruksi. | Anggaran biaya tambahan untuk alokasi keuntungan pengembang, besaran biaya berkisar 10% dari total biaya konstruksi. | Anggaran biaya tambahan untuk alokasi keuntungan pengembang, besaran biaya berkisar 10% dari total biaya konstruksi. | Anggaran biaya tambahan untuk alokasi keuntungan pengembang, besaran biaya berkisar 10% dari total biaya konstruksi. | Anggaran biaya tambahan untuk alokasi keuntungan pengembang, besaran biaya berkisar 10% dari total biaya konstruksi. | Anggaran biaya tambahan untuk alokasi keuntungan pengembang, besaran biaya berkisar 10% dari total biaya konstruksi. | Anggaran biaya tambahan untuk alokasi keuntungan pengembang, besaran biaya berkisar 10% dari total biaya konstruksi. | Anggaran biaya tambahan untuk alokasi keuntungan pengembang, besaran biaya berkisar 10% dari total biaya konstruksi. | Anggaran biaya tambahan untuk alokasi keuntungan pengembang, besaran biaya berkisar 10% dari total biaya konstruksi. | Anggaran biaya tambahan untuk alokasi keuntungan pengembang, besaran biaya berkisar 10% dari total biaya konstruksi.
1. Luas bangunan = Luas bangunan utama + (1/2 x Luas Teras)
2. Utilitas belum termasuk biaya penyambungan PLN, PAM/Sumur, tangki air (kecuali di rumah mewah) dan telepon
3. Belum termasuk sarana pelengkap, seperti taman, pagar dan carport
4. Typical Rumah Mewah 2 lantai free standing (tidak berhimpit dengan bangunan lain), Luas 505 m2
5. Typical Rumah Menengah 2 Lantai bukan free standing (kedua dinding samping berhimpit dengan bangunan lain), Luas 94 m2
6. Typical Rumah Sederhana 1 lantai bukan free standing (kedua dinding samping berhimpit dengan bangunan lain), Luas 36 m2
7. Typical Rumah Semi Permanen free standing (tidak berhimpit), Luas 45 m2
8. Gudang menggunakan model ukuran 11,5 m x 32 m (luas bangunan 367 m2) free standing (tidak berhimpit dengan bangunan lain), tanpa mezanine
9. Bangunan High Rise (Office) menggunakan model Perhitungan 16 Lantai (termasuk basement 2 lapis)
10. Bangunan Mid Rise (Office) menggunakan model Perhitungan 8 Lantai (termasuk basement 1 lapis)
11. Bangunan Low Rise (Ruko) menggunakan model Perhitungan Ruko 3 Lantai bukan free standing (kedua dinding samping berhimpit dengan bangunan lain) dengan luas 240 m2
12. Bangunan Mall menggunakan model Perhitungan Mall Grade B dengan 4 lantai + 1 basement
13. Bangunan Hotel menggunakan model Perhitungan Hotel Bintang 3 dengan 8 lantai, terdiri dari 207 kamar standar, 4 kamar deluxe, 1 kamar suite
berikut fasilitasnya (tanpa bangunan ballroom dan swimming pool/dihitung terpisah)
14. Bangunan Apartemen menggunakan model Perhitungan Apartemen Grade B dengan 14 lantai plus 1 semibasement, dengan 282 kamar berupa 1 Bed Room dan 2 Bed Room
(2 balkon), tanpa ada kamar studio, lantai 14 (teratas) berupa unit duplex
15. Asumsi besaran persentase profesional fee, IMB dan keuntungan kontraktor dapat disesuaikan untuk setiap lokasi berdasar standar yang berlaku setempat.
16. Penilai dapat melakukan penyesuaian perhitungan BTB berdasarkan pasar setempat
17. BTB belum memperhitungan enterpreneur incentive, bunga masa konstruksi, asuransi yang besarannya menurut kondisi pasar
TRUE

## BTB2024
ELEMEN BANGUNAN | BANGUNAN RUMAH TINGGAL |  |  | BANGUNAN PERKEBUNAN (SEMI PERMANEN) | BANGUNAN GUDANG | BANGUNAN GEDUNG BERTINGKAT |  |  | MODEL MALL (GRADE B) | MODEL HOTEL (BINTANG 3) | MODEL APARTEMEN (GRADE B)
| MEWAH | MENENGAH | SEDERHANA |  |  | RENDAH (LOW- RISE) | SEDANG (MID-RISE) | TINGGI (HIGH RISE) GRADE A
| 2 LANTAI | 2 LANTAI | 1 LANTAI | 1 LANTAI | 1 LANTAI | 3 LANTAI (< 5 LANTAI) | 8 LANTAI+1 BASEMENT (5 - 8 LANTAI) | 32 LANTAI+2 BASEMENT | 4 LANTAI + 1 BASEMENT | 24 LANTAI + 2 BASEMENT | 18 LANTAI + 1 BASEMENT
| Rp. / m² | Rp. / m² | Rp. / m² | Rp. / m² | Rp. / m² | Rp. / m² | Rp. / m² | Rp. / m² | Rp. / m² | Rp. / m² | Rp. / m²
A. BIAYA LANGSUNG
Persiapan | [6 empty] | 438963 | 576618 | 299558 | 477564 | 378908
Pondasi | 928795 | 789298 | 432209 | 135043 | 381302 | 511466 | 739718 | 460659 | 586394 | 444716 | 431457 | No. | Uraian | Kode | BPB | Umur | Utilitas
Struktur | 1731790 | 1441764 | 611866 | 384000 | 1228673 | 1448003 | 1719528 | 2710311 | 1569947 | 2282333 | 1616892 | 1 | Rumah Tinggal Mewah | 1 | 8950000 | 50 | Mencakup instalasi listrik, air kotor dan air bersih ; peralatan sanitair seperti closet duduk, wastafel, bathub setara Toto, pipa air bersih dan kotor setara Wavin AW, toren air pendam serta Septictank menggunakan pasangan bata+plat beton include resapan; peralatan listrik setara panasonic, supreme dan philips
Rangka Atap | 271454 | 153751 | 243720 | 89424 | 412764 | 132010 | 47139 | 36980 | 288003 | 18007 | 35131 | 2 | Rumah Tinggal Menengah | 2 | 5970000 | 40 | Mencakup instalasi listrik, air kotor dan air bersih ; peralatan sanitair closet duduk ex american standart, pipa air bersih dan kotor setara wavin AW, Bak fiber, dan Septictank pas bata+plat beton include resapan; peralatan listrik setara broco, eterna dan philips
Penutup Atap | 368800 | 226094 | 224968 | 154848 | 112035 | 264181 | 63433 | 39894 | 412562 | 21218 | 46875 | 3 | Rumah Tinggal Sederhana | 3 | 3750000 | 20 | Mencakup instalasi listrik, air kotor dan air bersih ; peralatan sanitair sederhana (seperti kloset jongkok), bak fiber, dan Septictank biasa include resapan
Plafon | 527501 | 176894 | 112258 | 80417 | 0 | 140447 | 104033 | 172982 | 118571 | 105105 | 75475 | 4 | Semi Permanen | 4 | 1940000 | 15 | Mencakup instalasi listrik sederhana, lampu pijar lokal, panel standard dan septictank biasa ; toilet terletak di luar bangunan
Dinding | 1441857 | 866878 | 579118 | 444376 | 398616 | 611244 | 792531 | 1113834 | 241895 | 2033453 | 1285121 | 5 | Gudang | 5 | 3740000 | 30 | Mencakup instalasi listrik , lampu TL, panel MCB setara Eterna, Broco dan Philips; toilet terletak di luar bangunan
Pintu dan Jendela | 517037 | 390897 | 308347 | 84718 | 81305 | 117041 | 81018 | 83095 | 3528 | 141238 | 649538 | 6 | Low Rise Building Maks 4 Lantai | 6 | 4730000 | 40 | Mencakup instalasi listrik, air kotor dan air bersih ; peralatan sanitair sederhana seperti closet duduk, kran air plastik, bak fiber dan FD ; instalasi air bersih dan kotor setara wavin AW dan instalasi listrik terdiri dari panel, saklar, stop kontak dan lampu setara eterna/clipsal/hager
Lantai | 898604 | 406677 | 223804 | 50167 | 324698 | 338128 | 152769 | 262517 | 630015 | 501771 | 324442 | 7 | Mid Rise Building 5-8 Lantai | 7 | 8070000 | 50 | Instalasi plumbing, terdiri dari peralatan utama setara ebara/kitz/Toto (seperti transfer pump, Roof tank, Hydrant, Sprinkler dan peralatan fire fighting), STP, pipa air bersih & kotor setara wespek/wavin/rucika dan pengadaan lift 1 unit ex FUJI ; Peralatan sanitary seperti closet duduk, urinoir, wastafel dll setara American Standart (exclude : Pekerjaan listrik dan peralatan utama, genset, AC, tata suara, BAS, PABX, server dan kabel data dll)
Utilitas | 355586 | 243851 | 215255 | 104965 | 6138 | 159801 | 2210433 | 2541967 | 2148417 | 2439056 | 2013341 | 8 | High Rise Building >8 Lantai (16 Lantai + 2 Basement) | 8 | 10170000 | 50 | Instalasi plumbing, terdiri dari peralatan utama setara ebara/kitz/Toto(seperti transfer pump, Roof tank, Hydrant, Sprinkler dan peralatan fire fighting), STP, pipa air bersih & kotor setara wespek/wavin/rucika dan pengadaan lift 3 unit ex FUJI ; Peralatan sanitary seperti closet duduk, urinoir, wastafel dll setara American Standart (exclude : Pekerjaan listrik dan peralatan utama, genset, AC, tata suara, BAS, PABX, server dan kabel data dll)
TOTAL BIAYA LANGSUNG ( A ) | 7041424 | 4696104 | 2951545 | 1527958 | 2945531 | 3722321 | 6349565 | 7998857 | 6298890 | 8464461 | 6857180 | 9 | Mall Grade B (4 Lantai + 1 Basement) | 9 | 8010000 | 40 | Pekerjaan ME terdiri : pekerjaan tata udara (cooling tower dll), instalasi plumbing, sanitary, fire fighting, instalasi gas, pekerjaan listrik, MATC, fire alarm, BAS sistem, Escalator, Elevator dan travelator; dan Deep Well (exclude : Genset, Biaya penyambungan dan Perizinan TELKOM, PAM & PLN)
B. BIAYA TIDAK LANGSUNG | [11 empty] | 10 | Hotel Bintang 3 (8 Lantai) | 10 | 10760000 | 50 | Pekerjaan mekanikal terdiri dari sistem plumbing, STP & GWT, unit sanitary, fire fighting, tata udara dan transportasi dalam gedung ; Pekerjaan elektrikal terdiri dari sistem kelistrikan, penangkal petir, genset, pengindera api, tata suara, telepon, MATV dan CCTV. (exclude : Biaya penyambungan dan Perizinan TELKOM, PAM & PLN)
Professional Fee | 211243 | 140883 | 88546 | 45839 | 88366 | 111670 | 190487 | 239966 | 188967 | 253934 | 205715 | 11 | Apartemen Grade B (14 Lantai + 2 Basement) | 11 | 8720000 | 50 | Pekerjaan mekanikal terdiri dari sistem plumbing, STP & GWT, unit sanitary, fire fighting, tata udara dan transportasi dalam gedung ; Pekerjaan elektrikal terdiri dari sistem kelistrikan, penangkal petir, genset, tata suara, telepon, fire alarm, acces control, MATV dan CCTV ; Deep well (exclude : Biaya penyambungan dan Perizinan TELKOM, PAM & PLN)
Biaya Perijinan | 105621 | 70442 | 44273 | 22919 | 44183 | 55835 | 95243 | 119983 | 94483 | 126967 | 102858
Keuntungan Kontraktor | 704142 | 469610 | 295154 | 152796 | 294553 | 372232 | 634957 | 799886 | 629889 | 846446 | 685718
TOTAL BIAYA TIDAK LANGSUNG ( B ) | 1021006 | 680935 | 427973 | 221554 | 427102 | 539737 | 920687 | 1159835 | 913339 | 1227347 | 994291
TOTAL BIAYA PEMBANGUNAN BARU ( A + B ) | 8062430 | 5377039 | 3379518 | 1749512 | 3372633 | 4262058 | 7270252 | 9158692 | 7212229 | 9691808 | 7851471
PPN 11% | 886867.3 | 591474.29 | 371746.98 | 192446.32 | 370989.63 | 468826.38 | 799727.72 | 1007456.12 | 793345.19 | 1066098.88 | 863661.81
TOTAL BIAYA PEMB. BARU SETELAH PPN | 8949297.3 | 5968513.29 | 3751264.98 | 1941958.32 | 3743622.63 | 4730884.38 | 8069979.72 | 10166148.12 | 8005574.19 | 10757906.88 | 8715132.81
P E M B U L A T A N | 8950000 | 5970000 | 3750000 | 1940000 | 3740000 | 4730000 | 8070000 | 10170000 | 8010000 | 10760000 | 8720000
UNAN | BANGUNAN RUMAH TINGGAL |  |  | BANGUNAN | BANGUNAN | BANGUNAN GEDUNG BERTINGKAT |  |  | MODEL MALL | MODEL HOTEL | MODEL
|  |  |  | PERKEBUNAN | GUDANG |  |  |  | (GRADE B) | (BINTANG 3) | APARTEMEN
|  |  |  | (SEMI | [6 empty] | (GRADE B)
| MEWAH | MENENGAH | SEDERHANA | PERMANEN) |  | RENDAH | SEDANG | TINGGI
[6 empty] | (LOW-RISE) | (MID-RISE) | (HIGH RISE) GRADE A
| 2 LANTAI | 2 LANTAI | 1 LANTAI | 1 LANTAI | 1 LANTAI | 3 LANTAI | 8 LANTAI+1 | 16 LANTAI+2 | 4 LANTAI | 8 LANTAI | 14 LANTAI+
[6 empty] | (< 5 LANTAI) | BASEMENT | BASEMENT | + 1 BASEMENT |  | 2 SEMI
[7 empty] | (5 - 8 LANTAI) | (> 8 LANTAI) |  |  | BASEMENT
| Rp. / m² | Rp. / m² | Rp. / m² | Rp. / m² | Rp. / m² | Rp. / m² | Rp. / m² | Rp. / m² | Rp. / m² | Rp. / m² | Rp. / m²
A. BIAYA LANGSUNG
Persiapan | 0 | 0 | 0 | 0 | 0 | 0 | 0 | 568.266 | 298.791 | 477.489 | 378.085
Pondasi | 870.125 | 751.022 | 412.713 | 126.839 | 388.216 | 532.288 | 902.265 | 456.127 | 578.318 | 427.641 | 446.295
Struktur | 1,643,056 | 1,371,768 | 570.707 | 382.133 | 1,138,063 | 1,357,035 | 1,534,330 | 2,684,078 | 1,515,063 | 2,096,587 | 1,622,489
Rangka Atap | 263.96 | 146.845 | 233.745 | 88.41 | 382.026 | 127.06 | 74.805 | 36.257 | 272.277 | 16.896 | 34.967
Penutup Atap | 348.702 | 214.505 | 212.481 | 150.554 | 109.013 | 246.972 | 84.538 | 39.715 | 399.495 | 18.322 | 48.76
Plafon | 514.845 | 170.579 | 106.546 | 77.512 | 0 | 135.483 | 234.404 | 128.211 | 118.734 | 91.077 | 75.231
Dinding | 1,380,169 | 825.57 | 556.868 | 428.61 | 382.047 | 585.332 | 734.922 | 1,029,144 | 232.234 | 1,937,913 | 1,228,491
Pintu dan Jendela | 513.5 | 382.819 | 294.087 | 83.529 | 82.025 | 114.375 | 668.586 | 52.76 | 3.524 | 140.636 | 648.572
Lantai | 869.103 | 386.183 | 213.632 | 48.649 | 286.144 | 316.396 | 68.608 | 195.506 | 627.894 | 408.061 | 373.963
Utilitas | 332.676 | 221.276 | 192.399 | 94.022 | 5.466 | 145.528 | 2,178,404 | 2,693,173 | 2,122,619 | 2,526,656 | 1,910,763
TOTAL BIAYA | 6,736,135 | 4,470,567 | 2,793,178 | 1,480,259 | 2,773,001 | 3,560,469 | 6,480,862 | 7,883,237 | 6,168,950 | 8,141,277 | 6,767,615
LANGSUNG ( A )
B. BIAYA
TIDAK LANGSUNG
Professional Fee | 202.084 | 134.117 | 83.795 | 44.408 | 83.19 | 106.814 | 194.426 | 236.497 | 185.068 | 244.238 | 203.028
Biaya Perijinan | 101.042 | 67.059 | 41.898 | 22.204 | 41.595 | 53.407 | 97.213 | 118.249 | 92.534 | 122.119 | 101.514
Keuntungan Kontraktor | 673.614 | 447.057 | 279.318 | 148.026 | 277.3 | 356.047 | 648.086 | 788.324 | 616.895 | 814.128 | 676.762
TOTAL BIAYA | 976740 | 648.232 | 405.011 | 214.638 | 402.085 | 516.268 | 939.725 | 1,143,069 | 894.498 | 1,180,485 | 981.304
TIDAK LANGSUNG ( B )
TOTAL BIAYA | 7,712,875 | 5,118,799 | 3,198,189 | 1,694,897 | 3,175,086 | 4,076,737 | 7,420,587 | 9,026,306 | 7,063,448 | 9,321,762 | 7,748,920
PEMBANGUNAN BARU
( A + B )
PPN 11% | 848416 | 563068 | 351801 | 186439 | 349259 | 448441 | 816265 | 992894 | 776979 | 1025394 | 852381
TOTAL BIAYA PEMB. BARU | 8561291 | 5681867 | 3549989 | 1881336 | 3524345 | 4525178 | 8236851 | 10019200 | 7840427 | 10347156 | 8601301
SETELAH PPN
P E M B U L A T A N | 8560000 | 5680000 | 3550000 | 1880000 | 3520000 | 4530000 | 8240000 | 10020000 | 7840000 | 10350000 | 8600000
3712.911

## BUT_Print 2025
BIAYA UNIT TERPASANG UNTUK STANDAR DKI JAKARTA TAHUN 2023 | [7 empty] | BIAYA UNIT TERPASANG UNTUK STANDAR DKI JAKARTA TAHUN 2019 | [7 empty] | BIAYA UNIT TERPASANG UNTUK STANDAR DKI JAKARTA TAHUN 2019
ELEMEN BANGUNAN | TIPE MATERIAL | BANGUNAN RUMAH TINGGAL |  |  | BGN. PERKEBUNAN (SEMI PERMANEN) | BANGUNAN GUDANG | BANGUNAN LOW RISE BUILDING | ELEMEN BANGUNAN | TIPE MATERIAL | BANGUNAN RUMAH TINGGAL |  |  | BGN. PERKEBUNAN (SEMI PERMANEN) | BANGUNAN GUDANG | BANGUNAN LOW RISE BUILDING | ELEMEN BANGUNAN | TIPE MATERIAL | BANGUNAN RUMAH TINGGAL |  |  | BGN. PERKEBUNAN (SEMI PERMANEN) | BANGUNAN GUDANG | BANGUNAN LOW RISE BUILDING
|  | MEWAH | MENENGAH | SEDERHANA | [5 empty] | MEWAH | MENENGAH | SEDERHANA | [5 empty] | MEWAH | MENENGAH | SEDERHANA
|  | 2 LANTAI | 2 LANTAI | 1 LANTAI | 1 LANTAI | 1 LANTAI | 3 LANTAI |  |  | 2 LANTAI | 2 LANTAI | 1 LANTAI | 1 LANTAI | 1 LANTAI | 3 LANTAI |  |  | 2 LANTAI | 2 LANTAI | 1 LANTAI | 1 LANTAI | 1 LANTAI | 3 LANTAI
|  | Rp. / m² | Rp. / m² | Rp. / m² | Rp. / m² | Rp. / m² | Rp. / m² |  |  | Rp. / m² | Rp. / m² | Rp. / m² | Rp. / m² | Rp. / m² | Rp. / m² |  |  | Rp. / m² | Rp. / m² | Rp. / m² | Rp. / m² | Rp. / m² | Rp. / m²
PONDASI | BATU KALI |  |  | 432209 |  |  |  | PONDASI | BATU KALI | - | - | 306113 | - | - | - | PONDASI | BATU KALI | #VALUE! | #VALUE! | 41.19% | #VALUE! | #VALUE! | #VALUE!
| ROLLAG BATA |  |  |  | 135043 |  |  |  | ROLLAG BATA | - | - | - | 106659 |  |  |  | ROLLAG BATA | #VALUE! | #VALUE! | #VALUE! | 26.61% | #DIV/0! | #DIV/0!
| TAPAK BETON | 928795 | 789298 |  |  | 381302 | 511466 |  | TAPAK BETON DAN BATU KALI | 704778 | 609299 | - | - |  |  |  | TAPAK BETON DAN BATU KALI | 31.79% | 29.54% | #VALUE! | #VALUE! | #DIV/0! | #DIV/0!
| TIANG PANCANG/BOR PILE | [7 empty] | TAPAK BETON/MINI PILE | - | - | - | - | 333954 | 459621 |  | TAPAK BETON/MINI PILE | #VALUE! | #VALUE! | #VALUE! | #VALUE! | -100% | -100%
STRUKTUR | BETON BERTULANG | 1731790.1963 | 1441763.8399 | 611865.5938 |  |  | 1448002.7489 | STRUKTUR | BETON BERTULANG | 1515280.0362 | 1189355.8544 | 597515.4892 | - | - | - | STRUKTUR | BETON BERTULANG | 14.29% | 21.22% | 2.402% | #VALUE! | #VALUE! | #VALUE!
| PROFIL BAJA |  |  |  |  | 1228672.9129 |  |  | PROFIL BAJA | - | - | - | - | 1011248.0278 | 1191126.8262 |  | PROFIL BAJA | #VALUE! | #VALUE! | #VALUE! | #VALUE! | 21.5% | -100%
| KAYU |  |  |  | 383999.7427 |  |  |  | KAYU | - | - | - | 352213.8967 | - | - |  | KAYU | #VALUE! | #VALUE! | #VALUE! | 9.025% | #VALUE! | #VALUE!
PENUTUP ATAP | RASIO LUAS ATAP (DATAR) DIBAGI LANTAI | 52% | 55.8% | 100% | 100% | 100% | 33.47% | PENUTUP ATAP | RASIO LUAS ATAP (DATAR) DIBAGI LANTAI | 50.28% | 55.69% | 100% | 100% | 100% | 33.47% | PENUTUP ATAP | RASIO LUAS ATAP (DATAR) DIBAGI LANTAI | 3.428% | 0.189% | 0% | 0% | 0% | 0.004761%
| ASBES | 0 | 134952.3857 | 214248.5726 | 150000.3351 | 162239.6521 | 77859.7716 |  | ASBES | - | 72550.8392 | 117666.9627 | 118887.3722 | 91071.5269 | - |  | ASBES | #VALUE! | 86.01% | 82.08% | 26.17% | 78.15% | #VALUE!
| DAK BETON | 434802.6963 | 275321.0661 | 420328.151 | 0 | 0 | 264181.365 |  | DAK BETON | 307587.7923 | 235656.4442 | 304699.5572 | - | - | 191376.4305 |  | DAK BETON | 41.36% | 16.83% | 37.95% | #VALUE! | #VALUE! | 38.04%
| FIBREGLASS | 331581.3126 | 174198.0933 | 241385.1289 |  |  | 100648.0227 |  | FIBREGLASS | 235683.0433 | 142642.0592 | 234490.6382 | - | - | - |  | FIBREGLASS | 40.69% | 22.12% | 2.94% | #VALUE! | #VALUE! | #VALUE!
| GENTENG KERAMIK GLAZUR | 306885.9826 | 226313.3255 | 0 | 0 |  | 95508.6041 |  | GENTENG KERAMIK GLAZUR | 239427.0057 | 160059.9422 | - | - | - | - |  | GENTENG KERAMIK GLAZUR | 28.18% | 41.39% | #VALUE! | #VALUE! | #VALUE! | #VALUE!
| GENTENG TANAH LIAT | 212063.6109 | 175256.4449 | 209007.1819 | 0 |  | 65862.1258 |  | GENTENG TANAH LIAT | 165716.9529 | 106212.6896 | 156035.3025 | - | - | - |  | GENTENG TANAH LIAT | 27.97% | 65.01% | 33.95% | #VALUE! | #VALUE! | #VALUE!
| GENTENG BETON | 256591.457 | 202526.5801 | 286197.428 | 0 |  | 81696.6904 |  | GENTENG BETON | 216861.0059 | 151663.8206 | 200470.2785 | - | - | - |  | GENTENG BETON | 18.32% | 33.54% | 42.76% | #VALUE! | #VALUE! | #VALUE!
| GENTENG METAL | 282961.1601 | 211840.0418 | 247378.1599 | 0 | 0 | 122505.0417 |  | GENTENG METAL | 219751.1607 | 146988.3924 | 202740.7309 | - | - | - |  | GENTENG METAL | 28.76% | 44.12% | 22.02% | #VALUE! | #VALUE! | #VALUE!
| BITUMEN (ONDULIN/ONDUVILLA) | 285441.3173 | 182357.5328 | 0 | 0 | 0 | 105385.8493 |  | BITUMEN (ONDULIN/ONDUVILLA) | 207566.0193 | 129845.6722 | - | - | - | - |  | BITUMEN (ONDULIN/ONDUVILLA) | 37.52% | 40.44% | #VALUE! | #VALUE! | #VALUE! | #VALUE!
| TEGOLA | 679266.7717 | 414414.5381 | 0 |  |  | 183043.1428 |  | TEGOLA | 403405.1574 | 332904.4014 | - | - | - | - |  | TEGOLA | 68.38% | 24.48% | #VALUE! | #VALUE! | #VALUE! | #VALUE!
| SENG GELOMBANG | 0 | 113977.0146 | 170599.566 | 154848.3036 | 130871.3854 | 65680.2988 |  | SENG GELOMBANG | - | 78978.4771 | 130167.8508 | 124275.4464 | 100789.8014 | - |  | SENG GELOMBANG | #VALUE! | 44.31% | 31.06% | 24.6% | 29.85% | #VALUE!
| SIRAP | 542003.0371 | 357821.0089 | 0 | 0 | 0 | 148821.3748 |  | SIRAP | 276586.0229 | 243333.8394 | - | - | - | - |  | SIRAP | 95.96% | 47.05% | #VALUE! | #VALUE! | #VALUE! | #VALUE!
| SPANDEK | 201551.3269 | 101381.3071 | 165629.8803 |  | 112034.7454 | 58366.5271 |  | SPANDEK | 148318.4449 | 75360.8572 | 124692.3906 | - | 95320.1367 | - |  | SPANDEK | 35.89% | 34.53% | 32.83% | #VALUE! | 17.54% | #VALUE!
| PVC | 298016.0268 | 210270.4483 | 304926.1133 | 0 |  | 121593.648 |  | PVC | 262711.4829 | 172826.9528 | 205772.7303 | - | - | - |  | PVC | 13.44% | 21.67% | 48.19% | #VALUE! | #VALUE! | #VALUE!
RANGKA ATAP | RASIO LUAS RANGKA ATAP (DATAR) DIBAGI LANTAI | 52% | 55.8% | 100% | 100% | 100% | 33.47% | RANGKA ATAP | RASIO LUAS RANGKA ATAP (DATAR) DIBAGI LANTAI | 50.28% | 55.69% | 100% | 100% | 100% | 33.47% | RANGKA ATAP | RASIO LUAS RANGKA ATAP (DATAR) DIBAGI LANTAI | 3.428% | 0.189% | 0% | 0% | 0% | 0.004761%
| DAK BETON (JIKA PAKAI BALOK) | 142250.3215 | 104965.188 | 149663.0609 | 0 | 0 | 132010.2379 |  | DAK BETON (JIKA PAKAI BALOK) | 118520.3428 | 101031.4002 | 124220.7053 | - | - | 112307.7595 |  | DAK BETON (JIKA PAKAI BALOK) | 20.02% | 3.894% | 20.48% | #VALUE! | #VALUE! | 17.54%
| KAYU (ATAP GENTENG) | 392651.2925 | 365478.6429 | 303946.3772 |  |  | 178216.6534 |  | KAYU (ATAP GENTENG) | 291405.7603 | 207825.2226 | 252609.9853 | - | - | - |  | KAYU (ATAP GENTENG) | 34.74% | 75.86% | 20.32% | #VALUE! | #VALUE! | #VALUE!
| KAYU (ATAP ASBES, SENG DLL, TANPA RENG) | 205003.3769 | 194647.5888 | 191766.7338 | 89424.438 |  | 88288.8466 |  | KAYU (ATAP ASBES, SENG DLL, TANPA RENG) | 163017.844 | 118736.8799 | 147623.3598 | 78576.8792 | - | - |  | KAYU (ATAP ASBES, SENG DLL, TANPA RENG) | 25.76% | 63.93% | 29.9% | 13.81% | #VALUE! | #VALUE!
| BAJA RINGAN (ATAP GENTENG) | 265320.5715 | 227359.5839 | 263631.7677 | 0 | 0 | 109489.8944 |  | BAJA RINGAN (ATAP GENTENG) | 207572.1538 | 155171.719 | 214587.4138 | - | - | - |  | BAJA RINGAN (ATAP GENTENG) | 27.82% | 46.52% | 22.86% | #VALUE! | #VALUE! | #VALUE!
| BAJA RINGAN (ATAP ASBES, SENG DLL) | 221055.0394 | 180309.4376 | 217541.3983 | 0 |  | 88935.569 |  | BAJA RINGAN (ATAP ASBES, SENG DLL) | 170597.6798 | 127638.9006 | 173204.1151 | - | - | - |  | BAJA RINGAN (ATAP ASBES, SENG DLL) | 29.58% | 41.27% | 25.6% | #VALUE! | #VALUE! | #VALUE!
| PROFIL BAJA | 0 | 0 | 0 | 0 | 412763.7568 | 0 |  | PROFIL BAJA | - | - | - | - | 339006.173 | - |  | PROFIL BAJA | #VALUE! | #VALUE! | #VALUE! | #VALUE! | 21.76% | #VALUE!
BIAYA UNIT TERPASANG UNTUK STANDAR DKI JAKARTA TAHUN 2023 | [7 empty] | BIAYA UNIT TERPASANG UNTUK STANDAR DKI JAKARTA TAHUN 2019 | [7 empty] | BIAYA UNIT TERPASANG UNTUK STANDAR DKI JAKARTA TAHUN 2019
ELEMEN BANGUNAN | TIPE MATERIAL | BANGUNAN RUMAH TINGGAL |  |  | BGN. PERKEBUNAN (SEMI PERMANEN) | BANGUNAN GUDANG | BANGUNAN RUKO | ELEMEN BANGUNAN | TIPE MATERIAL | BANGUNAN RUMAH TINGGAL |  |  | BGN. PERKEBUNAN (SEMI PERMANEN) | BANGUNAN GUDANG | BANGUNAN RUKO | ELEMEN BANGUNAN | TIPE MATERIAL | BANGUNAN RUMAH TINGGAL |  |  | BGN. PERKEBUNAN (SEMI PERMANEN) | BANGUNAN GUDANG | BANGUNAN RUKO
|  | MEWAH | MENENGAH | SEDERHANA | [5 empty] | MEWAH | MENENGAH | SEDERHANA | [5 empty] | MEWAH | MENENGAH | SEDERHANA
|  | 2 LANTAI | 2 LANTAI | 1 LANTAI | 1 LANTAI | 1 LANTAI | 3 LANTAI |  |  | 2 LANTAI | 2 LANTAI | 1 LANTAI | 1 LANTAI | 1 LANTAI | 3 LANTAI |  |  | 2 LANTAI | 2 LANTAI | 1 LANTAI | 1 LANTAI | 1 LANTAI | 3 LANTAI
|  | Rp. / m² | Rp. / m² | Rp. / m² | Rp. / m² | Rp. / m² | Rp. / m² |  |  | Rp. / m² | Rp. / m² | Rp. / m² | Rp. / m² | Rp. / m² | Rp. / m² |  |  | Rp. / m² | Rp. / m² | Rp. / m² | Rp. / m² | Rp. / m² | Rp. / m²
PLAFON | AKUSTIK | 565410.5879 | 429626.4225 | 0 | 0 | 0 | 0 | PLAFON | AKUSTIK | 364104.5736 | 327925.1812 | 0 | 0 | 0 | 0 | PLAFON | AKUSTIK | 55.29% | 31.01% | #DIV/0! | #DIV/0! | #DIV/0! | #DIV/0!
| ASBES | 0 | 150434.6111 | 107694.0975 | 0 | 0 | 0 |  | ASBES | 0 | 166018.0799 | 98355.6198 | 0 | 0 | 0 |  | ASBES | #DIV/0! | -9.387% | 9.495% | #DIV/0! | #DIV/0! | #DIV/0!
| BETON EKSPOSE | 133114.7944 | 119111.0465 | 78129.692 | 0 | 0 | 87521.2272 |  | BETON EKSPOSE | 120075.6608 | 114246.4298 | 67751.063 | 0 | 0 | 78555.8666 |  | BETON EKSPOSE | 10.86% | 4.258% | 15.32% | #DIV/0! | #DIV/0! | 11.41%
| GRC | 268546.2308 | 224049.0711 | 120728.2955 | 0 | 0 | 178955.1782 |  | GRC | 236567.4636 | 193098.2978 | 117172.1046 | 0 | 0 | 145023.2385 |  | GRC | 13.52% | 16.03% | 3.035% | #DIV/0! | #DIV/0! | 23.4%
| GYPSUM | 240557.5328 | 182335.9685 | 115726.9179 | 0 | 0 | 142609.9755 |  | GYPSUM | 210576.7479 | 173381.3887 | 109213.0818 | 0 | 0 | 128403.0726 |  | GYPSUM | 14.24% | 5.165% | 5.964% | #DIV/0! | #DIV/0! | 11.06%
| LAMBRESERING | 595052.2581 | 470137.4312 | 0 | 0 | 0 | 0 |  | LAMBRESERING | 533497.1723 | 494420.766 | 0 | 0 | 0 | 0 |  | LAMBRESERING | 11.54% | -4.911% | #DIV/0! | #DIV/0! | #DIV/0! | #DIV/0!
| PVC (SHUNDA PLAFON DLL) | 398907.9851 | 281615.8767 | 0 | 0 | 0 |  |  | PVC (SHUNDA PLAFON DLL) | 339863.4583 | 252629.4181 | 0 | 0 | 0 |  |  | PVC (SHUNDA PLAFON DLL) | 17.37% | 11.47% | #DIV/0! | #DIV/0! | #DIV/0! | #DIV/0!
| TRIPLEK | 208629.9036 | 171754.9322 | 115045.9381 | 80417.068 | 0 | 0 |  | TRIPLEK | 167599.7603 | 154206.5551 | 99624.2927 | 65744.9951 | 0 | 0 |  | TRIPLEK | 24.48% | 11.38% | 15.48% | 22.32% | #DIV/0! | #DIV/0!
DINDING | RASIO VOLUME DINDING DIBAGI LANTAI | 157% | 219% | 224% | 172.4% | 124.9% | 178.1% | DINDING | RASIO VOLUME DINDING DIBAGI LANTAI | 187.5% | 214.3% | 216.9% | 148.1% | 124.9% | 157.7% | DINDING | RASIO VOLUME DINDING DIBAGI LANTAI | 187.5% | 214.3% | 216.9% | 148.1% | 124.9% | 157.7%
| BATAKO | 0 | 237101.3639 | 193481.4456 |  | 135198.6267 | 192861.8581 |  | BATAKO | 0 | 194324.886 | 153906.06 |  | 113213.0499 | 142986.7037 |  | BATAKO | #DIV/0! | 22.01% | 25.71% | #DIV/0! | 19.42% | 34.88%
| BATA MERAH | 287903.281 | 308105.8888 | 241392.2126 |  | 175686.4336 | 250618.0193 |  | BATA MERAH | 273324.1616 | 244701.7687 | 190473.8004 |  | 142562.4587 | 180054.6499 |  | BATA MERAH | 5.334% | 25.91% | 26.73% | #DIV/0! | 23.23% | 39.19%
| BATA RINGAN | 314883.9824 | 356099.0558 | 278033.5672 |  | 203052.8315 | 289656.3918 |  | BATA RINGAN | 274359.125 | 252700.0861 | 207182.1845 |  | 147222.2526 | 185939.9127 |  | BATA RINGAN | 14.77% | 40.92% | 34.2% | #DIV/0! | 37.92% | 55.78%
| DINDING SPANDEK RANGKA BAJA | 0 | 0 | 0 |  | 269849.4707 |  |  | DINDING SPANDEK RANGKA BAJA | 0 | 0 | 0 |  | 226701.7501 |  |  | DINDING SPANDEK RANGKA BAJA | #DIV/0! | #DIV/0! | #DIV/0! | #DIV/0! | 19.03% | #DIV/0!
| PARTISI GYPSUMBOARD 2 MUKA | 391299.2683 | 343784.657 | 347127.7431 |  | 0 | 279639.6724 |  | PARTISI GYPSUMBOARD 2 MUKA | 318810.9444 | 289328.2004 | 260248.4479 |  | 0 | 212891.3415 |  | PARTISI GYPSUMBOARD 2 MUKA | 22.74% | 18.82% | 33.38% | #DIV/0! | #DIV/0! | 31.35%
| PAPAN & PARTISI TRIPLEK DICAT | 0 | 0 | 0 | 444376.323 |  |  |  | PAPAN & PARTISI TRIPLEK DICAT | 0 | 0 | 0 | 336876.9412 |  |  |  | PAPAN & PARTISI TRIPLEK DICAT | #DIV/0! | #DIV/0! | #DIV/0! | 31.91% | #DIV/0! | #DIV/0!
| ROOSTER BATA | 643540 | 665220 | 654420 |  |  |  |  | ROOSTER BATA | 725693.1399 | 703318.2989 | 605463.3937 |  |  |  |  | ROOSTER BATA | -11.32% | -5.417% | 8.086% | #DIV/0! | #DIV/0! | #DIV/0!
PELAPIS DINDING | DILAPIS BATU ALAM | 1265181.3661 | 1486971.2461 | 1137566.4482 |  | 0 | 0 | PELAPIS DINDING | DILAPIS BATU ALAM | 1154121.8737 | 1070660.6129 | 856558.9696 |  | 0 | 0 | PELAPIS DINDING | DILAPIS BATU ALAM | 9.623% | 38.88% | 32.81% | #DIV/0! | #DIV/0! | #DIV/0!
| DILAPIS CAT (DIPLESTER & DIACI) | 653786.4514 | 690898.2302 | 481623.5764 |  | 271718.0976 | 546954.562 |  | DILAPIS CAT (DIPLESTER & DIACI) | 575505.5842 | 474682.9365 | 332768.4098 |  | 194807.0489 | 345190.182 |  | DILAPIS CAT (DIPLESTER & DIACI) | 13.6% | 45.55% | 44.73% | #DIV/0! | 39.48% | 58.45%
| DILAPIS KERAMIK | 1675580.3399 | 1602787.0658 | 1024776.1342 |  | 0 | 1303731.3935 |  | DILAPIS KERAMIK | 1591556.536 | 1235902.8063 | 782252.399 |  | 0 | 909392.8836 |  | DILAPIS KERAMIK | 5.279% | 29.69% | 31% | #DIV/0! | #DIV/0! | 43.36%
| DILAPIS MARMER LOKAL | 3356468.9424 | 3667510.9525 | 0 |  | 0 | 0 |  | DILAPIS MARMER LOKAL | 2636422.8576 | 2300581.8909 | 0 |  | 0 | 0 |  | DILAPIS MARMER LOKAL | 27.31% | 59.42% | #DIV/0! | #DIV/0! | #DIV/0! | #DIV/0!
| DILAPIS MARMER IMPORT | 5012259.6224 | 4897690.6998 | 0 |  | 0 | 0 |  | DILAPIS MARMER IMPORT | 4425514.8631 | 3777227.2989 | 0 |  | 0 | 0 |  | DILAPIS MARMER IMPORT | 13.26% | 29.66% | #DIV/0! | #DIV/0! | #DIV/0! | #DIV/0!
| DILAPIS GRANIT/HOMOG. TILE | 2655956.2967 | 2787816.3785 | 0 |  | 0 | 2267652.2724 |  | DILAPIS GRANIT/HOMOG. TILE | 2283657.089 | 1873119.954 | 0 |  | 0 | 1378265.3034 |  | DILAPIS GRANIT/HOMOG. TILE | 16.3% | 48.83% | #DIV/0! | #DIV/0! | #DIV/0! | 64.53%
| DILAPIS WALLPAPER | 1170396.2087 | 1359867.2473 | 941096.7478 |  | 0 | 2509218.1627 |  | DILAPIS WALLPAPER | 957120.3942 | 881996.1731 | 642039.8699 |  | 0 | 1701283.2298 |  | DILAPIS WALLPAPER | 22.28% | 54.18% | 46.58% | #DIV/0! | #DIV/0! | 47.49%
| DILAPIS MOZAIK | 2569638.5887 | 3084793.721 | 2425015.2094 |  | 0 | 0 |  | DILAPIS MOZAIK | 2480496.9255 | 2312114.7702 | 1828811.6036 |  | 0 | 0 |  | DILAPIS MOZAIK | 3.594% | 33.42% | 32.6% | #DIV/0! | #DIV/0! | #DIV/0!
| DILAPIS ALUM. COMPOSITE PANEL | [5 empty] | 2671716.6151 |  | DILAPIS ALUM. COMPOSITE PANEL | [5 empty] | 2425106.4108 |  | DILAPIS ALUM. COMPOSITE PANEL | #DIV/0! | #DIV/0! | #DIV/0! | #DIV/0! | #DIV/0! | 10.17%
BIAYA UNIT TERPASANG UNTUK STANDAR DKI JAKARTA TAHUN 2023 | [7 empty] | BIAYA UNIT TERPASANG UNTUK STANDAR DKI JAKARTA TAHUN 2019 | [7 empty] | BIAYA UNIT TERPASANG UNTUK STANDAR DKI JAKARTA TAHUN 2019
ELEMEN BANGUNAN | TIPE MATERIAL | BANGUNAN RUMAH TINGGAL |  |  | BGN. PERKEBUNAN (SEMI PERMANEN) | BANGUNAN GUDANG | BANGUNAN RUKO | ELEMEN BANGUNAN | TIPE MATERIAL | BANGUNAN RUMAH TINGGAL |  |  | BGN. PERKEBUNAN (SEMI PERMANEN) | BANGUNAN GUDANG | BANGUNAN RUKO | ELEMEN BANGUNAN | TIPE MATERIAL | BANGUNAN RUMAH TINGGAL |  |  | BGN. PERKEBUNAN (SEMI PERMANEN) | BANGUNAN GUDANG | BANGUNAN RUKO
|  | MEWAH | MENENGAH | SEDERHANA | [5 empty] | MEWAH | MENENGAH | SEDERHANA | [5 empty] | MEWAH | MENENGAH | SEDERHANA
|  | 2 LANTAI | 2 LANTAI | 1 LANTAI | 1 LANTAI | 1 LANTAI | 3 LANTAI |  |  | 2 LANTAI | 2 LANTAI | 1 LANTAI | 1 LANTAI | 1 LANTAI | 3 LANTAI |  |  | 2 LANTAI | 2 LANTAI | 1 LANTAI | 1 LANTAI | 1 LANTAI | 3 LANTAI
|  | Rp. / m² | Rp. / m² | Rp. / m² | Rp. / m² | Rp. / m² | Rp. / m² |  |  | Rp. / m² | Rp. / m² | Rp. / m² | Rp. / m² | Rp. / m² | Rp. / m² |  |  | Rp. / m² | Rp. / m² | Rp. / m² | Rp. / m² | Rp. / m² | Rp. / m²
PINTU & JENDELA | RASIO VOLUME P/J (PINTU & JENDELA) DIBAGI LANTAI | 15.1% | 25.2% | 33.5% | 27.6% | 5.7% | 12.6% | PINTU & JENDELA | RASIO VOLUME P/J (PINTU & JENDELA) DIBAGI LANTAI | 14.48% | 21.77% | 32.68% | 27.6% | 5.728% | 12.65% | PINTU & JENDELA | RASIO VOLUME P/J (PINTU & JENDELA) DIBAGI LANTAI | 14.48% | 21.77% | 32.68% | 27.6% | 5.728% | 12.65%
| PINTU KAYU PANIL | 727889.3185 | 454865.5943 | 361609.5659 |  | 0 | 235769.6739 |  | PINTU KAYU PANIL | 633003.7019 | 319348.7292 | 305533.9049 |  | 0 | 191059.7987 |  | PINTU KAYU PANIL | 14.99% | 42.44% | 18.35% | #DIV/0! | #DIV/0! | 23.4%
| PINTU KAYU DOBEL TRIPLEK/HPL | 499762.1145 | 335336.4568 | 316645.3142 | 84717.7556 |  | 168102.505 |  | PINTU KAYU DOBEL TRIPLEK/HPL | 430674.68 | 257429.5509 | 236729.6476 | 71764.0158 |  | 149553.7045 |  | PINTU KAYU DOBEL TRIPLEK/HPL | 16.04% | 30.26% | 33.76% | 18.05% | #DIV/0! | 12.4%
| PINTU KACA RK ALUMINIUM | 338953.0034 | 420273.0388 | 362658.7318 |  | 0 | 210680.7929 |  | PINTU KACA RK ALUMINIUM | 304254.2603 | 308461.8407 | 311178.0041 |  | 0 | 179200.9146 |  | PINTU KACA RK ALUMINIUM | 11.4% | 36.25% | 16.54% | #DIV/0! | #DIV/0! | 17.57%
| PINTU KACA TEMPERED FLOOR HINGE | 380953.3435 | 250536.8836 | 0 |  |  |  |  | PINTU KACA TEMPERED FLOOR HINGE | 370563.7304 | 235813.283 | 0 |  |  |  |  | PINTU KACA TEMPERED FLOOR HINGE | 2.804% | 6.244% | #DIV/0! | #DIV/0! | #DIV/0! | #DIV/0!
| PINTU KM UPVC/PVC | 129288.7988 | 156879.9178 | 95748.8062 |  |  | 78643.1258 |  | PINTU KM UPVC/PVC | 141199.2188 | 130356.1649 | 65493.735 |  |  | 75730.4175 |  | PINTU KM UPVC/PVC | -8.435% | 20.35% | 46.2% | #DIV/0! | #DIV/0! | 3.846%
| PINTU GARASI KAYU | 654166.0214 | 302085.7054 | 0 |  | 0 | 0 |  | PINTU GARASI KAYU | 507017.8085 | 251196.0091 | 0 |  | 0 | 0 |  | PINTU GARASI KAYU | 29.02% | 20.26% | #DIV/0! | #DIV/0! | #DIV/0! | #DIV/0!
| PINTU GARASI BESI | 538335.6129 | 322118.8503 | 0 |  | 0 | 0 |  | PINTU GARASI BESI | 372488.7368 | 290194.7136 | 0 |  | 0 | 0 |  | PINTU GARASI BESI | 44.52% | 11% | #DIV/0! | #DIV/0! | #DIV/0! | #DIV/0!
| FOLDING GATE | 0 | 0 | 0 |  |  | 60773.467 |  | FOLDING GATE | 0 | 0 | 0 |  |  | 50597.9053 |  | FOLDING GATE | #DIV/0! | #DIV/0! | #DIV/0! | #DIV/0! | #DIV/0! | 20.11%
| ROLLING DOOR | [5 empty] | 44623.0463 |  | ROLLING DOOR | [5 empty] | 42009.6808 |  | ROLLING DOOR | #DIV/0! | #DIV/0! | #DIV/0! | #DIV/0! | #DIV/0! | 6.221%
| PINTU BESI |  |  |  |  | 81304.8354 |  |  | PINTU BESI |  |  |  |  | 74469.7102 |  |  | PINTU BESI | #DIV/0! | #DIV/0! | #DIV/0! | #DIV/0! | 9.178% | #DIV/0!
| JENDELA KACA RK KAYU | 748703.272 | 437178.4946 | 353454.5074 | 84717.7556 | 0 | 237996.7281 |  | JENDELA KACA RK KAYU | 503211.18 | 313183.7618 | 265052.5561 | 71764.0158 | 0 | 189365.8549 |  | JENDELA KACA RK KAYU | 48.79% | 39.59% | 33.35% | 18.05% | #DIV/0! | 25.68%
| JENDELA KACA RK ALUMINIUM | 346379.9947 | 453050.1827 | 369295.1203 |  |  | 237996.7281 |  | JENDELA KACA RK ALUMINIUM | 274347.8128 | 312152.9302 | 316581.6632 |  |  | 191730.6042 |  | JENDELA KACA RK ALUMINIUM | 26.26% | 45.14% | 16.65% | #DIV/0! | #DIV/0! | 24.13%
| JENDELA KACA STOPSOL 8 MM RANGKA CURTAIN WALL | 237220.6766 | 207568.092 | 0 |  | 0 | 70040.2122 |  | JENDELA KACA STOPSOL 8 MM RANGKA CURTAIN WALL | 209200.0696 | 163721.7936 | 0 |  | 0 | 145612.7218 |  | JENDELA KACA STOPSOL 8 MM RANGKA CURTAIN WALL | 13.39% | 26.78% | #DIV/0! | #DIV/0! | #DIV/0! | -51.9%
| JENDELA KACA TEMPERED FRAMELESS | 177915.5075 | 136090.5369 | 0 | 0 | 0 | 0 |  | JENDELA KACA TEMPERED FRAMELESS | 174636.5799 | 130977.4349 | 0 | 0 | 0 | 0 |  | JENDELA KACA TEMPERED FRAMELESS | 1.878% | 3.904% | #DIV/0! | #DIV/0! | #DIV/0! | #DIV/0!
LANTAI | GRANIT/HOMOGENOUS TILE | 693225.6418 | 515705.8843 | 309384.4381 | 0 |  | 473306.9219 | LANTAI | GRANIT/HOMOGENOUS TILE | 549105.359 | 434503.3785 | 260164.1834 | 0 |  | 411259.7264 | LANTAI | GRANIT/HOMOGENOUS TILE | 26.25% | 18.69% | 18.92% | #DIV/0! | #DIV/0! | 15.09%
| GRANIT IMPOR | 1633489.6253 | 0 | 0 | 0 |  | 0 |  | GRANIT IMPOR | 1380229.6118 | 0 | 0 | 0 |  | 0 |  | GRANIT IMPOR | 18.35% | #DIV/0! | #DIV/0! | #DIV/0! | #DIV/0! | #DIV/0!
| KARPET | 588080.7308 | 385184.4315 | 205773.3311 | 0 |  | 356457.52 |  | KARPET | 447398.038 | 267056.7377 | 173280.0109 | 0 |  | 247679.294 |  | KARPET | 31.44% | 44.23% | 18.75% | #DIV/0! | #DIV/0! | 43.92%
| KERAMIK | 579161.5239 | 364709.8019 | 223803.5026 | 194811.2875 |  | 338127.5967 |  | KERAMIK | 414111.1895 | 276046.0945 | 176286.8584 | 150352.75 |  | 256461.0939 |  | KERAMIK | 39.86% | 32.12% | 26.95% | 29.57% | #DIV/0! | 31.84%
| MARMER LOKAL | 924383.1769 | 684447.1245 | 0 | 0 |  | 624372.6093 |  | MARMER LOKAL | 700836.4896 | 536631.9796 | 0 | 0 |  | 511030.2601 |  | MARMER LOKAL | 31.9% | 27.54% | #DIV/0! | #DIV/0! | #DIV/0! | 22.18%
| MARMER IMPOR | 1481618.008 | 982556.6488 | 0 | 0 |  | 0 |  | MARMER IMPOR | 1189999.5376 | 896001.7938 | 0 | 0 |  | 0 |  | MARMER IMPOR | 24.51% | 9.66% | #DIV/0! | #DIV/0! | #DIV/0! | #DIV/0!
| MOZAIK | 878004.4337 | 726335.2801 | 0 | 0 |  | 0 |  | MOZAIK | 657355.3298 | 542160.7459 | 0 | 0 |  | 0 |  | MOZAIK | 33.57% | 33.97% | #DIV/0! | #DIV/0! | #DIV/0! | #DIV/0!
| RABAT BETON (SEMEN EKSPOSE) | 77006.3961 | 65205.3567 | 52136.3085 | 50167.375 |  | 58375.1312 |  | RABAT BETON (SEMEN EKSPOSE) | 60226.7389 | 53244.6281 | 66155.6855 | 43453.8 |  | 59522.1705 |  | RABAT BETON (SEMEN EKSPOSE) | 27.86% | 22.46% | -21.19% | 15.45% | #DIV/0! | -1.927%
| PARKIT JATI | 779492.8642 | 484011.2437 | 0 | 0 |  | 444932.2776 |  | PARKIT JATI | 535999.8229 | 423010.6148 | 0 | 0 |  | 400032.3214 |  | PARKIT JATI | 45.43% | 14.42% | #DIV/0! | #DIV/0! | #DIV/0! | 11.22%
| TERASO | 720298 | 585333 | 19279 | - |  | - |  | TERASO | 564957.8652 | 481344.3158 | 21388.0057 | 0 |  | 0 |  | TERASO | 27.5% | 21.6% | -9.861% | #VALUE! | #DIV/0! | #VALUE!
| VYNIL | 473275.1894 | 277689.821 | 205001.4692 | 0 |  | 260222.9112 |  | VYNIL | 455080.2565 | 351650.4099 | 229268.8178 | 0 |  | 330319.7663 |  | VYNIL | 3.998% | -21.03% | -10.58% | #DIV/0! | #DIV/0! | -21.22%
| PAPAN KAYU | 0 | 164735.6022 | 125381.6166 | 100106.315 |  |  |  | PAPAN KAYU | 0 | 115239.1341 | 102936.6648 | 79155.3 |  |  |  | PAPAN KAYU | #DIV/0! | 42.95% | 21.8% | 26.47% | #DIV/0! | #DIV/0!
| PLAT LANTAI BETON T = 8 CM | 0 | 0 | 0 | 0 | 278863.7898 | 0 |  | PLAT LANTAI BETON T = 8 CM | 0 | 0 | 0 | 0 | 209294.447 | 0 |  | PLAT LANTAI BETON T = 8 CM | #DIV/0! | #DIV/0! | #DIV/0! | #DIV/0! | 33.24% | #DIV/0!
| PLAT LANTAI BETON T = 10 CM | 0 | 0 | 0 | 0 | 324698.3312 |  |  | PLAT LANTAI BETON T = 10 CM | 0 | 0 | 0 | 0 | 244125.791 |  |  | PLAT LANTAI BETON T = 10 CM | #DIV/0! | #DIV/0! | #DIV/0! | #DIV/0! | 33% | #DIV/0!
| PLAT LANTAI BETON T = 12 CM | 0 | 0 | 0 | 0 | 370532.8726 | 0 |  | PLAT LANTAI BETON T = 12 CM | 0 | 0 | 0 | 0 | 278957.1351 | 0 |  | PLAT LANTAI BETON T = 12 CM | #DIV/0! | #DIV/0! | #DIV/0! | #DIV/0! | 32.83% | #DIV/0!
| PLAT LANTAI BETON T = 15 CM | 0 | 0 | 0 | 0 | 457163.7895 | 0 |  | PLAT LANTAI BETON T = 15 CM | 0 | 0 | 0 | 0 | 346178.1853 | 0 |  | PLAT LANTAI BETON T = 15 CM | #DIV/0! | #DIV/0! | #DIV/0! | #DIV/0! | 32.06% | #DIV/0!
| PLAT LANTAI BETON T = 20 CM | 0 | 0 | 0 | 0 | 577709.8447 | 0
| PLAT LANTAI BETON T = 30 CM | 0 | 0 | 0 | 0 | 818801.955 | 0 |  | PLAT LANTAI BETON T = 18 CM | 0 | 0 | 0 | 0 | 401420.0082 | 0 |  | PLAT LANTAI BETON T = 18 CM | #DIV/0! | #DIV/0! | #DIV/0! | #DIV/0! | 104% | #DIV/0!
Utilitas | Sanitair Amstad, Plumbing, elektrikal | [5 empty] | 156672

## IM 2025
Kode | Uraian | Tinggi (m)
1 | Rumah Tinggal Mewah | 4
2 | Rumah Tinggal Menengah | 3.2
3 | Rumah Tinggal Sederhana | 2.8
4 | Semi Permanen | 2.5
5 | Gudang | 5.5
6 | Low Rise Building 3 Lantai (< 5 lantai) | 3.2
7 | Mid Rise Building 8 Lantai + 1 Basement ( 5-8 Lantai) | 3.6
8 | High Rise Building Grade A (32 Lantai + 2 Basement) | 3.6
9 | Mall Grade B (4 Lantai + 1 Basement) | 5
10 | Hotel Bintang 4 (24 Lantai + 2 Basement) | 3.6
11 | Apartemen Grade B (18 Lantai + 1 Basement) | 3.6
Standar
|  |  | No. | Pondasi | Harga (Rp.) | No. | Struktur | Harga (Rp.) | No. | Rangka Atap | Harga (Rp.) | No. | Penutup Atap | Harga (Rp.) | No. | Plafon | Harga (Rp.) | No. | Dinding | Harga (Rp.) | No. | Pintu dan Jendela | Harga (Rp.) | No. | Lantai | Harga (Rp.) | No. | Utilitas | Harga (Rp.)
|  |  | 1 | Tapak Beton (setara K-300) dan Batu Kali | 928795 | 1 | Beton Bertulang (setara K-300) | 1731790 | 1 | Kayu Kelas I dan sebagian balok beton setara K-300 | 271454 | 1 | Genteng keramik berglazur dan sebagian dak beton setara K-300 | 368800 | 1 | Gypsum setara Jayaboard | 527501 | 1 | Pasangan dinding bata ringan, di plester, diaci dan dilapisi cat; sebagian lain dilapis wallpaper, batu alam, dinding marmer import dan pekerjaan profilan | 1441857 | 1 | Pintu Kayu kelas I setara Jati, kusen dan jendela dari kayu Jati dengan kaca Dark Blue 6 mm | 517037 | 1 | Granit 60x60 setara Indogress, marmer impor slab dan keramik setara roman 60x60 | 898604 | 1 | Mencakup instalasi listrik, air kotor dan air bersih ; peralatan sanitair seperti closet duduk, wastafel, bathub setara Toto, pipa air bersih dan kotor setara Wavin AW, toren air pendam serta Septictank menggunakan pasangan bata+plat beton include resapan; peralatan listrik setara panasonic, supreme dan philips | 355586
|  |  | 2 | Tapak Beton (setara K-225) dan Batu Kali | 789298 | 2 | Beton Bertulang (setara K-225) | 1441764 | 2 | Baja Ringan | 153751 | 2 | Genteng Beton | 226094 | 2 | Gypsum setara Knauf | 176894 | 2 | Pasangan dinding bata merah, diplester, diaci dan dilapisi cat | 866878 | 2 | Pintu Rangka kayu, jendela kayu kelas II setara Kamper, | 390897 | 2 | Keramik 40x40 setara Imperium dan granit 60x60 setara granito | 406677 | 2 | Mencakup instalasi listrik, air kotor dan air bersih ; peralatan sanitair closet duduk ex american standart, pipa air bersih dan kotor setara wavin AW, Bak fiber, dan Septictank pas bata+plat beton include resapan; peralatan listrik setara broco, eterna dan philips | 243851
|  |  | 3 | Tapak Beton (setara K-175) dan Batu Kali | 432209 | 3 | Beton Bertulang (setara K-175) | 611866 | 3 | Baja Ringan | 243720 | 3 | Genteng Tanah Liat | 224968 | 3 | Triplek 4 mm di cat dengan rangka kayu kelas III | 112258 | 3 | Pasangan dinding batako semen, diplester, diaci dan dilapisi cat | 579118 | 3 | Pintu Double Triplek dengan jendela dari kayu kelas III | 308347 | 3 | Keramik 30x30 polos | 223804 | 3 | Mencakup instalasi listrik, air kotor dan air bersih ; peralatan sanitair sederhana (seperti kloset jongkok), bak fiber, dan Septictank biasa include resapan | 215255
|  |  | 4 | Rollag Bata | 135043 | 4 | Kayu Setara kelas III | 384000 | 4 | Kayu setara kelas III | 89424 | 4 | Seng gelombang | 154848 | 4 | Triplek dengan rangka kayu kelas III | 80417 | 4 | Dinding dari papan dengan rangka kayu kelas III dilapisi cat | 444376 | 4 | Kayu kelas III ; jendela dari papan Klamp | 84718 | 4 | Rabat beton | 50167 | 4 | Mencakup instalasi listrik sederhana, lampu pijar lokal, panel standard dan septictank biasa ; toilet terletak di luar bangunan | 104965
|  |  | 5 | Tapak Beton (setara K-225) dan Tiang Pancang ukuran 25x25 cm | 381302 | 5 | Profil Baja (setara BJ 41) | 1228673 | 5 | Profil Baja | 412764 | 5 | Spandek | 112035 | 5 | - | - | 5 | Pasangan dinding bata merah, diplester diaci dan dilapisi cat; sebagian penutup dinding menggunakan spandek tebal 0,45 mm | 398616 | 5 | Panel baja dengan rangka baja, lokal | 81305 | 5 | Plat Lantai Beton T = 10 cm | 324698 | 5 | Mencakup instalasi listrik , lampu TL, panel MCB setara Eterna, Broco dan Philips; toilet terletak di luar bangunan | 6138
|  |  | 6 | Tapak Beton (setara K-225) dan Tiang Pancang ukuran 25x25 cm | 511466 | 6 | Beton Bertulang (setara K-225) | 1448003 | 6 | Dak Beton | 132010 | 6 | Atap beton bertulang / dak beton setara K-225 | 264181 | 6 | Gypsum | 140447 | 6 | Pasangan dinding bata merah diplester, diaci dan dilapisi cat | 611244 | 6 | Pintu utama menggunakan pintu Folding Gate, jendela menggunakan rangka aluminium dengan panel kaca 3 mm dan pintu PVC untuk Toilet, lokal | 117041 | 6 | Keramik 40x40 | 338128 | 6 | Mencakup instalasi listrik, air kotor dan air bersih ; peralatan sanitair sederhana seperti closet duduk, kran air plastik, bak fiber dan FD ; instalasi air bersih dan kotor setara wavin AW dan instalasi listrik terdiri dari panel, saklar, stop kontak dan lampu setara eterna/clipsal/hager | 159801
|  |  | 7 | Ttiang pancang Spun Pile diameter 300, struktur beton bertulang terdiri dari pile cap, sloof, kolom, balok, plat lantai basement dengan mutu beton tinggi (setara K-300) dan beton Shear Wall, Retaining Wall dengan mutu beton tinggi (setara K-400), dilapis waterproofing membrane setara BASF dan Integral setara SIKA | 739718 | 7 | Struktur beton bertulang terdiri dari kolom balok, plat lantai dengan mutu beton tinggi (setara K-300) dan beton shear wall dengan mutu beton tinggi (setara K-350); dilapisi floorhardener pada tangga | 1719528 | 7 | Dak Beton | 47139 | 7 | Beton bertulang / dak beton setara K-300, dilapisi glasswool, waterproofing membrane dan screed | 63433 | 7 | Acoustic tile 60x120x9 mm, gypsumboard 9 mm setara Jayaboard, sebagian plafon calsibord 4 mm | 104033 | 7 | Pasangan dinding bata ringan ex Powerblock, diplester, diaci setara MU dan dilapisi cat setara ex DULUX, sebagian dilapis dinding granite untuk lobby dan lobby lift serta Homogeneous Tile untuk dinding kamar mandi; untuk dinding luar menggunakan curtain wall tebal 8 mm dengan rangka aluminium, dengan variasi ACP ex SEVEN dan grill hollow aluminium 50x50 | 792531 | 7 | Pintu utama menggunakan pintu kaca rangka kusen aluminium, pintu tangga darurat dan ruang engineering menggunakan pintu besi setara Bostinco | 81018 | 7 | Lantai beton ekspos tanpa penutup lantai; kecuali lobby lift, Toilet KM, Musholla, dan lantai dasar dilapis marmer dan ganit import, keramik ex roman, homogeneous tile, floorhardener untuk basement, dan waterproofing coating ex SIKA di screed untuk toilet | 152769 | 7 | Instalasi plumbing, terdiri dari peralatan utama setara ebara/kitz/Toto (seperti transfer pump, Roof tank, Hydrant, Sprinkler dan peralatan fire fighting), STP, pipa air bersih & kotor setara wespek/wavin/rucika dan pengadaan lift 1 unit ex FUJI ; Peralatan sanitary seperti closet duduk, urinoir, wastafel dll setara American Standart (exclude : Pekerjaan listrik dan peralatan utama, genset, AC, tata suara, BAS, PABX, server dan kabel data dll) | 2210433
|  |  | 8 | Tiang pancang Spun Pile diameter 300, struktur beton bertulang terdiri dari pile cap, sloof, kolom, balok, plat lantai basement dengan mutu beton tinggi (setara K-300) dan beton Shear Wall, Retaining Wall dengan mutu beton tinggi (setara K-400), dilapis waterproofing membrane setara BASF dan Integral setara SIKA | 460659 | 8 | Struktur beton bertulang terdiri dari kolom balok, plat lantai dengan mutu beton tinggi (setara K-300) dan beton shear wall dengan mutu beton tinggi (setara K-350); dilapisi floorhardener pada tangga | 2710311 | 8 | Dak Beton | 36980 | 8 | Beton bertulang / dak beton setara K-300, dilapisi glasswool, waterproofing membrane dan screed | 39894 | 8 | Acoustic tile 60x120x9 mm, gypsumboard 9 mm setara Jayaboard, sebagian plafon calsibord 4 mm | 172982 | 8 | Pasangan dinding bata ringan ex Powerblock, diplester, diaci setara MU dan dilapisi cat setara ex DULUX, sebagian dilapis dinding granite untuk lobby dan lobby lift dan Homogeneous Tile untuk dinding kamar mandi; untuk dinding luar menggunakan curtain wall tebal 8 mm dengan rangka aluminium, dengan variasi ACP ex SEVEN dan grill hollow aluminium 50x50 | 1113834 | 8 | Pintu utama menggunakan pintu kaca rangka kusen aluminium, pintu tangga darurat dan ruang enginering menggunakan pintu besi setara Bostinco | 83095 | 8 | Lantai beton ekspos tanpa penutup lantai; kecuali lobby lift, Toilet KM, Musholla, dan lantai dasar dilapis marmer dan ganit import, keramik ex roman, homogeneous tile, floorhardener untuk basement, dan waterproofing coating ex SIKA di screed untuk toilet | 262517 | 8 | Instalasi plumbing, terdiri dari peralatan utama setara ebara/kitz/Toto(seperti transfer pump, Roof tank, Hydrant, Sprinkler dan peralatan fire fighting), STP, pipa air bersih & kotor setara wespek/wavin/rucika dan pengadaan lift 3 unit ex FUJI ; Peralatan sanitary seperti closet duduk, urinoir, wastafel dll setara American Standart (exclude : Pekerjaan listrik dan peralatan utama, genset, AC, tata suara, BAS, PABX, server dan kabel data dll) | 2541967
|  |  | 9 | Tiang pancang persegi 40x40 cm dan soldier pile untuk DPT, struktur beton bertulang terdiri dari pile cap, sloof, kolom, balok, plat lantai basement, beton shear wall dan retaining wall dengan mutu beton tinggi (setara K-400) ; dilapis waterproofing Integral setara SIKA | 586394 | 9 | Struktur beton bertulang terdiri dari balok, plat lantai dan beton tangga dengan mutu beton tinggi (setara K-300) ; sedangkan Struktur kolom dan shear wall menggunakan mutu beton sedang (setara K-350) | 1569947 | 9 | Dak Beton | 288003 | 9 | Beton bertulang / dak beton dengan mutu beton sedang (setara K-300), dilapisi waterproofing membrane+screed | 412562 | 9 | Gypsumboard 9 mm, drop ceiling dan janggutan , sebagian plat beton ekspose dilapis cat | 118571 | 9 | Pasangan dinding bata ringan diplaster aci dan dilapisi cat , sebagian dilapis dinding granite untuk lobby lift dan homogeneous tile untuk dinding kamar mandi, sebagian menggunakan partisi gypsum ; untuk dinding luar menggunakan variasi curtain wall ACP dan Grill | 241895 | 9 | Pintu utama menggunakan pintu kaca framless pintu tangga darurat dan ruang ME menggunakan pintu besi ; pintu ruang tenant menggunakan pintu kayu finish melamic | 3528 | 9 | Lantai dilapisi homogeneous tile di lobby lift dan lantai dasar, untuk area Toilet KM dilapis keramik, Musholla dilapis karpet, floorhardener untuk basement & tangga, lapisan epoxy untuk ruangan ME dan waterproofing coating di screed untuk toilet | 630015 | 9 | Pekerjaan ME terdiri : pekerjaan tata udara (cooling tower dll), instalasi plumbing, sanitary, fire fighting, instalasi gas, pekerjaan listrik, MATC, fire alarm, BAS sistem, Escalator, Elevator dan travelator; dan Deep Well (exclude : Genset, Biaya penyambungan dan Perizinan TELKOM, PAM & PLN) | 2148417
|  |  | 10 | Tiang pancang persegi 40x40 cm, struktur beton bertulang terdiri dari pile cap, sloof, kolom, balok, plat lantai basement, beton shear wall dan retaining wall dengan mutu beton tinggi (setara K-400) ; dilapis waterproofing Integral setara SIKA | 444716 | 10 | Struktur beton bertulang terdiri dari kolom balok, plat lantai dan beton shear wall dengan mutu beton tinggi (setara K-350) | 2282333 | 10 | Dak Beton | 18007 | 10 | Beton bertulang / dak beton dengan mutu beton sedang (setara K-300), dilapisi waterproofing membrane+screed | 21218 | 10 | Gypsumboard 9 mm dilapis cat , sebagian plafon gypsum WR 9 mm dilapis cat untuk area toilet dan sebagian lagi plat beton ekspose | 105105 | 10 | Pasangan dinding bata ringan diplaster aci, dilapisi cat ;sebagian lain di lapisi wallpaper ,dinding granite untuk lobby lift dan homogeneous tile untuk dinding kamar mandi; untuk dinding luar sebagian dilapis ACP dan variasi grill hollo aluminium 50x50 | 2033453 | 10 | Pintu utama menggunakan pintu kaca tempred 12 mm, pintu tangga darurat menggunakan pintu besi setara, pintu kamar dan toilet menggunakan enginering door, untuk pintu kamar dilengkapi Vingcard Classic Lockset ; Jendela menggunakan frame aluminium dengan kaca clear 6 & 10 mm | 141238 | 10 | Lantai dilapisi karpet ; kecuali lobby lift dilapisi lantai marmer; Toilet KM dan lantai dasar dilapis homogeneous tile ex niro granite, keramik ex roman, floorhardener untuk basement & tangga, dan waterproofing coating di screed untuk toilet | 501771 | 10 | Pekerjaan mekanikal terdiri dari sistem plumbing, STP & GWT, unit sanitary, fire fighting, tata udara dan transportasi dalam gedung ; Pekerjaan elektrikal terdiri dari sistem kelistrikan, penangkal petir, genset, pengindera api, tata suara, telepon, MATV dan CCTV. 9exclude : Biaya penyambungan dan Perizinan TELKOM, PAM & PLN) | 2439056
|  |  | 11 | Tiang pancang persegi 40x40 cm, struktur beton bertulang terdiri dari pile cap, sloof, kolom, balok, plat lantai basement, beton shear wall dan retaining wall dengan mutu beton tinggi (setara K-300 dan K-400) ; dilapis waterproofing Integral setara SIKA | 431457 | 11 | Struktur beton bertulang terdiri dari kolom dan shear wall dengan mutu beton tinggi (setara K-400); balok, plat lantai dan beton tangga dengan mutu beton tinggi (setara K-350) | 1616892 | 11 | Dak Beton | 35131 | 11 | Atap beton bertulang / dak beton dengan mutu beton sedang (setara K-300), dilapisi waterproofing membrane+screed | 46875 | 11 | Gypsumboard 9 mm dilapis cat , sebagian plafon kalsiboard dilapis cat untuk area toilet dan sebagian lagi plat beton ekspose | 75475 | 11 | Dinding luar menggunakan panel precast dilapis cat dan sebagian dilapis ACP; dinding dalam pasangan dinding bata ringan diplaster aci, dilapisi cat; dinding lobby lift dilapis homogenous tile, dan dinding kamar mandi dilapis keramik; ketinggian dinding typical 3,6 m | 1285121 | 11 | Pintu utama menggunakan pintu kaca rangka aluminium, pintu tangga darurat menggunakan pintu besi setara, pintu kamar menggunakan pintu double multiplek finish HPL ,pintu toilet menggunakan pintu PVC ; Jendela menggunakan frame aluminium dengan kaca clear 6 mm | 649538 | 11 | Lantai kamar, lobby hall/entrance ; lobby lift, koridor dan lantai dasar dilapis homogeneous tile ex Granito, toilet KM, dilapisi keramik ex Platinum, floorhardener untuk basement & tangga, dan waterproofing coating di screed untuk toilet | 324442 | 11 | Pekerjaan mekanikal terdiri dari sistem plumbing, STP & GWT, unit sanitary, fire fighting, tata udara dan transportasi dalam gedung ; Pekerjaan elektrikal terdiri dari sistem kelistrikan, penangkal petir, genset, tata suara, telepon, fire alarm, acces control, MATV dan CCTV ; Deep well (exclude : Biaya penyambungan dan Perizinan TELKOM, PAM & PLN) | 2013341
Objek Penilaian
|  |  | Kode | Pondasi | Indeks | No. | Struktur | Indeks | No. | Rangka Atap | Indeks | No. | Penutup Atap | Indeks | No. | Plafon | Indeks | No. | Dinding | Indeks | No. | Pintu dan Jendela | Indeks | No. | Lantai | Indeks | No. | Utilitas | Indeks
|  |  | 11 | Tapak Beton (setara K-300) dan Batu Kali | 1 | 11 | Beton Bertulang (setara K-300) | 1 | 11 | Kayu Kelas I dan sebagian balok beton setara K-300 | 1 | 11 | Genteng keramik berglazur dan sebagian dak beton setara K-300 | 1 | 11 | Gypsum setara Jayaboard | 1 | 11 | Pasangan dinding bata ringan, di plester, diaci dan dilapisi cat; sebagian lain dilapis wallpaper, batu alam, dinding marmer import dan pekerjaan profilan | 1 | 11 | Pintu Kayu kelas I setara Jati, kusen dan jendela dari kayu Jati dengan kaca Dark Blue 6 mm | 1 | 11 | Granit 60x60 setara Indogress, marmer impor slab dan keramik setara roman 60x60 | 1 | 11 | Mencakup instalasi listrik, air kotor dan air bersih ; peralatan sanitair seperti closet duduk, wastafel, bathub setara Toto, pipa air bersih dan kotor setara Wavin AW, toren air pendam serta Septictank menggunakan pasangan bata+plat beton include resapan; peralatan listrik setara panasonic, supreme dan philips | 1
|  |  | 12 | Tapak Beton (setara K-225) dan Batu Kali | 0.84981 | 12 | Beton Bertulang (setara K-225) | 0.83253 | 12 | Dak Beton | 0.52403 | 12 | Dak Beton | 1.179 | 12 | Akustik | 1.0719 | 12 | Pasangan Bata Merah Dilapis Batu Alam | 1.0771 | 12 | Pintu Kayu Panil dan Jendela Kaca Rangka Kayu | 2.8559 | 12 | Granit Impor | 1.8178 | 21 | Mencakup instalasi listrik, air kotor dan air bersih ; peralatan sanitair closet duduk ex american standart, pipa air bersih dan kotor setara wavin AW, Bak fiber, dan Septictank pas bata+plat beton include resapan; peralatan listrik setara broco, eterna dan philips | 1
|  |  | 13 | Tapak Beton (setara K-175) dan Batu Kali | 0.46534 | 13 | Beton Bertulang (setara K-175) | 0.35331 | 13 | Kayu (Atap Genteng) | 1.4465 | 13 | Fibreglass | 0.89908 | 13 | Beton Ekspose | 0.25235 | 13 | Pasangan Bata Merah Dilapis Cat (Diplester & Diaci) | 0.65311 | 13 | Pintu Kaca Rangka Aluminium Jendela Kaca Rangka Aluminium | 1.3255 | 13 | Karpet | 0.65444 | 31 | Mencakup instalasi listrik, air kotor dan air bersih ; peralatan sanitair sederhana (seperti kloset jongkok), bak fiber, dan Septictank biasa include resapan | 1
|  |  | 14 | Tapak Beton (setara K-225) dan Tiang Pancang ukuran 25x25 cm | 1.2 | 21 | Beton Bertulang (setara K-225) | 1 | 14 | Kayu (Atap Asbes, Seng, Dll) | 0.7552 | 14 | Genteng Keramik Glazur | 0.83212 | 14 | GRC | 0.50909 | 14 | Pasangan Bata Merah Dilapis Keramik | 1.3618 | 14 | Pintu Kaca Tempered Floor Hine, Jendela Kaca Stopsol Rangka Curtain Wall | 1.1956 | 14 | Keramik | 0.64451 | 41 | Mencakup instalasi listrik sederhana, lampu pijar lokal, panel standard dan septictank biasa ; toilet terletak di luar bangunan | 1
|  |  | 21 | Tapak Beton (setara K-225) dan Batu Kali | 1 | 22 | Beton Bertulang (setara K-300) | 1.2012 | 15 | Baja Ringan (Atap Genteng) | 0.97741 | 15 | Genteng Tanah Liat | 0.57501 | 15 | Lambresering | 1.1281 | 15 | Pasangan Bata Merah Dilapis Marmer Lokal | 2.5276 | 21 | Pintu Rangka kayu, jendela kayu kelas II setara Kamper, | 1 | 15 | Marmer Lokal | 1.0287 | 51 | Mencakup instalasi listrik , lampu TL, panel MCB setara Eterna, Broco dan Philips; toilet terletak di luar bangunan | 1
|  |  | 22 | Tapak Beton (setara K-300) dan Batu Kali | 1.1767 | 23 | Beton Bertulang (setara K-175) | 0.42439 | 16 | Baja Ringan (Atap Asbes, Seng, Dll) | 0.81434 | 16 | Genteng Beton | 0.69575 | 16 | PVC (Sunda Plafon Dll) | 0.75622 | 16 | Pasangan Bata Merah Dilapis Marmer Import | 3.6759 | 22 | Pintu Kayu kelas I setara Jati, kusen dan jendela dari kayu Jati dengan kaca Dark Blue 6 mm | 0.75603 | 16 | Marmer Impor | 1.6488 | 61 | Mencakup instalasi listrik, air kotor dan air bersih ; peralatan sanitair sederhana seperti closet duduk, kran air plastik, bak fiber dan FD ; instalasi air bersih dan kotor setara wavin AW dan instalasi listrik terdiri dari panel, saklar, stop kontak dan lampu setara eterna/clipsal/hager | 1
|  |  | 23 | Tapak Beton (setara K-175) dan Batu Kali | 0.54759 | 31 | Beton Bertulang (setara K-175) | 1 | 21 | Baja Ringan | 1 | 17 | Genteng Metal | 0.76725 | 17 | Triplek | 0.39551 | 17 | Pasangan Bata Merah Dilapis Granit/Homog. Tile | 2.0417 | 23 | Pintu Double Triplek dengan jendela dari kayu kelas III | 0.78882 | 17 | Mozaik | 0.97708 | 71 | Instalasi plumbing, terdiri dari peralatan utama setara ebara/kitz/Toto (seperti transfer pump, Roof tank, Hydrant, Sprinkler dan peralatan fire fighting), STP, pipa air bersih & kotor setara wespek/wavin/rucika dan pengadaan lift 1 unit ex FUJI ; Peralatan sanitary seperti closet duduk, urinoir, wastafel dll setara American Standart (exclude : Pekerjaan listrik dan peralatan utama, genset, AC, tata suara, BAS, PABX, server dan kabel data dll) | 1
|  |  | 24 | Tapak Beton (setara K-225) dan Tiang Pancang ukuran 25x25 cm | 2.07 | 32 | Beton Bertulang (setara K-225) | 2.3563 | 22 | Baja Ringan (Atap Asbes, Seng, Dll) | 0.81434 | 18 | Bitumon | 0.77397 | 21 | Gypsum setara Knauf | 1 | 18 | Pasangan Bata Merah Dilapis Wallpaper | 1.0114 | 24 | Pintu Kaca Rangka Aluminium Jendela Kaca Rangka Aluminium | 1.7532 | 18 | Parkit Jati | 0.86745 | 81 | Instalasi plumbing, terdiri dari peralatan utama setara ebara/kitz/Toto(seperti transfer pump, Roof tank, Hydrant, Sprinkler dan peralatan fire fighting), STP, pipa air bersih & kotor setara wespek/wavin/rucika dan pengadaan lift 3 unit ex FUJI ; Peralatan sanitary seperti closet duduk, urinoir, wastafel dll setara American Standart (exclude : Pekerjaan listrik dan peralatan utama, genset, AC, tata suara, BAS, PABX, server dan kabel data dll) | 1
|  |  | 31 | Tapak Beton (setara K-175) dan Batu Kali | 1 | 33 | Kayu setara kelas III | 0.62759 | 23 | Dak Beton | 0.6827 | 19 | Tegola | 1.8418 | 22 | Akustik | 2.4287 | 19 | Pasangan Bata Merah Dilapis Mozaik | 1.9818 | 31 | Pintu Double Triplek dengan jendela dari kayu kelas III | 1 | 19 | Teraso | 0.80157 | 91 | Pekerjaan ME terdiri : pekerjaan tata udara (cooling tower dll), instalasi plumbing, sanitary, fire fighting, instalasi gas, pekerjaan listrik, MATC, fire alarm, BAS sistem, Escalator, Elevator dan travelator; dan Deep Well (exclude : Genset, Biaya penyambungan dan Perizinan TELKOM, PAM & PLN) | 1
|  |  | 41 | Rollag Bata | 1 | 41 | Kayu setara kelas III | 1 | 24 | Kayu (Atap Genteng) | 2.3771 | 110 | Sirap | 1.4696 | 23 | Asbes | 0.85042 | 110 | Pasangan Bata Ringan Dilapis Batu Alam | 1.0959 | 32 | Pintu Rangka kayu, jendela kayu kelas II setara Kamper, | 1.2677 | 110 | Vinyl | 0.52668 | 101 | Pekerjaan mekanikal terdiri dari sistem plumbing, STP & GWT, unit sanitary, fire fighting, tata udara dan transportasi dalam gedung ; Pekerjaan elektrikal terdiri dari sistem kelistrikan, penangkal petir, genset, pengindera api, tata suara, telepon, MATV dan CCTV. 9exclude : Biaya penyambungan dan Perizinan TELKOM, PAM & PLN) | 1
|  |  | 51 | Tapak Beton (setara K-225) dan Batu Kali | 1 | 42 | Beton Bertulang (setara K-175) | 1.5934 | 25 | Kayu (Atap Asbes, Seng, Dll) | 1.266 |  |  |  | 24 | Beton Ekspose | 0.67335 | 111 | Pasangan Bata Ringan Dilapis Cat (Diplester & Diaci) | 0.67182 | 33 | Pintu Kaca Rangka Aluminium Jendela Kaca Rangka Aluminium | 2.2226 |  |  |  | 111 | Pekerjaan mekanikal terdiri dari sistem plumbing, STP & GWT, unit sanitary, fire fighting, tata udara dan transportasi dalam gedung ; Pekerjaan elektrikal terdiri dari sistem kelistrikan, penangkal petir, genset, tata suara, telepon, fire alarm, acces control, MATV dan CCTV ; Deep well (exclude : Biaya penyambungan dan Perizinan TELKOM, PAM & PLN) | 1
|  |  | 52 | Tapak Beton (setara K-225) dan Tiang Pancang ukuran 25x25 cm | 1.3414 | 51 | Profil Baja (setara BJ 41) | 1 | 31 | Baja Ringan | 1 | 21 | Genteng Beton | 1 | 25 | GRC | 1.2666 | 112 | Pasangan Bata Ringan Dilapis Keramik | 1.3805 | 41 | Kayu kelas III ; jendela dari papan Klamp | 1
|  |  | 61 | Tapak Beton (setara K-225) dan Tiang Pancang ukuran 25x25 cm | 1 | 61 | Beton Bertulang (setara K-225) | 1 | 32 | Baja Ringan (Atap Asbes, Seng, Dll) | 0.89259 | 22 | Asbes | 0.59689 | 26 | Lambresering | 2.6577 | 113 | Pasangan Bata Ringan Dilapis Marmer Lokal | 2.5463 | 42 | Pintu Double Triplek dengan jendela dari kayu kelas III | 3.6397
|  |  | 62 | Tapak Beton (setara K-175) dan Tiang Pancang ukuran 25x25 cm | 1.0495 | 62 | Beton Bertulang (setara K-300) | 1.2012 | 33 | Dak Beton | 0.61408 | 23 | Dak Beton | 1.2177 | 27 | PVC (Sunda Plafon Dll) | 1.592 | 114 | Pasangan Bata Ringan Dilapis Marmer Import | 3.6946 | 51 | Panel baja dengan rangka baja, lokal | 1
|  |  | 71 | Ttiang pancang Spun Pile diameter 300, struktur beton bertulang terdiri dari pile cap, sloof, kolom, balok, plat lantai basement dengan mutu beton tinggi (setara K-300) dan beton Shear Wall, Retaining Wall dengan mutu beton tinggi (setara K-400), dilapis waterproofing membrane setara BASF dan Integral setara SIKA | 1 | 63 | Beton Bertulang (setara K-175) | 0.42439 | 34 | Kayu (Atap Genteng) | 1.2471 | 24 | Fibreglass | 0.77047 | 28 | Triplek | 0.97095 | 115 | Pasangan Bata Ringan Dilapis Granit/Homog. Tile | 2.0604 | 61 | Pintu utama menggunakan pintu Folding Gate, jendela menggunakan rangka aluminium dengan panel kaca 3 mm dan pintu PVC untuk Toilet, lokal | 1
|  |  | 81 | Tiang pancang Spun Pile diameter 300, struktur beton bertulang terdiri dari pile cap, sloof, kolom, balok, plat lantai basement dengan mutu beton tinggi (setara K-300) dan beton Shear Wall, Retaining Wall dengan mutu beton tinggi (setara K-400), dilapis waterproofing membrane setara BASF dan Integral setara SIKA | 1 | 71 | Struktur beton bertulang terdiri dari kolom balok, plat lantai dengan mutu beton tinggi (setara K-300) dan beton shear wall dengan mutu beton tinggi (setara K-350); dilapisi floorhardener pada tangga | 1 | 35 | Kayu (Atap Asbes, Seng, Dll) | 0.78683 | 25 | Genteng Keramik Glazur | 1.001 | 31 | Triplek 4 mm di cat dengan rangka kayu kelas III | 1 | 116 | Pasangan Bata Ringan Dilapis Wallpaper | 1.0301 | 62 | Pintu Kayu Panil dan Jendela Kaca Rangka Kayu | 4.0479
|  |  | 91 | Tiang pancang persegi 40x40 cm dan soldier pile untuk DPT, struktur beton bertulang terdiri dari pile cap, sloof, kolom, balok, plat lantai basement, beton shear wall dan retaining wall dengan mutu beton tinggi (setara K-400) ; dilapis waterproofing Integral setara SIKA | 1 | 72 | Beton Bertulang (setara K-225) | 0.83846 | 41 | Kayu setara kelas III | 1 | 26 | Genteng Tanah Liat | 0.77515 | 32 | Asbes | 0.95934 | 117 | Pasangan Bata Ringan Dilapis Mozaik | 2.0006 | 63 | Pintu Kaca Rangka Aluminium Jendela Kaca Rangka Aluminium | 3.8335
|  |  | 101 | Tiang pancang persegi 40x40 cm, struktur beton bertulang terdiri dari pile cap, sloof, kolom, balok, plat lantai basement, beton shear wall dan retaining wall dengan mutu beton tinggi (setara K-400) ; dilapis waterproofing Integral setara SIKA | 1 | 81 | Struktur beton bertulang terdiri dari kolom balok, plat lantai dengan mutu beton tinggi (setara K-300) dan beton shear wall dengan mutu beton tinggi (setara K-350); dilapisi floorhardener pada tangga | 1 | 51 | Profil Baja | 1 | 27 | Genteng Metal | 0.93696 | 33 | Beton Ekspose | 0.69598 | 118 | Partisi Gypsumboard 2 Muka | 0.27139 | 64 | Folding Gate | 0.51925
|  |  | 111 | Tiang pancang persegi 40x40 cm, struktur beton bertulang terdiri dari pile cap, sloof, kolom, balok, plat lantai basement, beton shear wall dan retaining wall dengan mutu beton tinggi (setara K-300 dan K-400) ; dilapis waterproofing Integral setara SIKA | 1 | 82 | Beton Bertulang (setara K-225) | 0.53196 | 61 | Dak Beton | 1 | 28 | Bitumon | 0.80656 | 34 | Gypsum | 1.0755 | 119 | Pasangan Rooster Bata Dilapis Cat (Diplester & Diaci) | 0.89976 | 65 | Rolling Door | 0.38126 | 21 | Keramik 40x40 setara Imperium dan granit 60x60 setara granito | 1
[6 empty] | 91 | Struktur beton bertulang terdiri dari balok, plat lantai dan beton tangga dengan mutu beton tinggi (setara K-300) ; sedangkan Struktur kolom dan shear wall menggunakan mutu beton sedang (setara K-350) | 1 | 71 | Dak Beton | 1 | 29 | Tegola | 1.8329 | 41 | Triplek dengan rangka kayu kelas III | 1 |  |  |  | 71 | Pintu utama menggunakan pintu kaca rangka kusen aluminium, pintu tangga darurat dan ruang engineering menggunakan pintu besi setara Bostinco | 1 | 22 | Karpet | 0.94715
[6 empty] | 92 | Beton Bertulang (setara K-225) | 0.91835 | 81 | Dak Beton | 1 | 210 | Seng Gelombang | 0.50411 | 51 |  | 0 |  |  |  | 81 | Pintu utama menggunakan pintu kaca rangka kusen aluminium, pintu tangga darurat dan ruang enginering menggunakan pintu besi setara Bostinco | 1 | 23 | Keramik | 0.8968
[6 empty] | 93 | Struktur beton bertulang terdiri dari kolom dan shear wall dengan mutu beton tinggi (setara K-400); balok, plat lantai dan beton tangga dengan mutu beton tinggi (setara K-350) | 1.0299 | 91 | Dak Beton | 1 | 211 | Sirap | 1.5826 | 61 | Gypsum | 1 |  |  |  | 91 | Pintu utama menggunakan pintu kaca framless pintu tangga darurat dan ruang ME menggunakan pintu besi ; pintu ruang tenant menggunakan pintu kayu finish melamic | 1 | 24 | Marmer Lokal | 1.683
[6 empty] | 101 | Struktur beton bertulang terdiri dari kolom balok, plat lantai dan beton shear wall dengan mutu beton tinggi (setara K-350) | 1 | 101 | Dak Beton | 1 | 212 | Spandek | 0.4484 | 62 | Beton Ekspose | 0.62316 |  |  |  | 101 | Pintu utama menggunakan pintu kaca tempred 12 mm, pintu tangga darurat menggunakan pintu besi setara, pintu kamar dan toilet menggunakan enginering door, untuk pintu kamar dilengkapi Vingcard Classic Lockset ; Jendela menggunakan frame aluminium dengan kaca clear 6 & 10 mm | 1 | 25 | Marmer Impor | 2.4161
[6 empty] | 102 | Beton Bertulang (setara K-300) | 1.3179 | 111 | Dak Beton | 1 | 213 | PVC | 0.93001 | 63 | GRC | 1.2742 |  |  |  | 111 | Pintu utama menggunakan pintu kaca rangka aluminium, pintu tangga darurat menggunakan pintu besi setara, pintu kamar menggunakan pintu double multiplek finish HPL ,pintu toilet menggunakan pintu PVC ; Jendela menggunakan frame aluminium dengan kaca clear 6 mm | 1 | 26 | Mozaik | 1.786
[6 empty] | 103 | Struktur beton bertulang terdiri dari kolom dan shear wall dengan mutu beton tinggi (setara K-400); balok, plat lantai dan beton tangga dengan mutu beton tinggi (setara K-350) | 0.70844 | [6 empty] | 71 | Acoustic tile 60x120x9 mm, gypsumboard 9 mm setara Jayaboard, sebagian plafon calsibord 4 mm | 1 | [6 empty] | 27 | Parkit Jati | 1.1902
[6 empty] | 111 | Struktur beton bertulang terdiri dari kolom dan shear wall dengan mutu beton tinggi (setara K-400); balok, plat lantai dan beton tangga dengan mutu beton tinggi (setara K-350) | 1 | [6 empty] | 81 | Acoustic tile 60x120x9 mm, gypsumboard 9 mm setara Jayaboard, sebagian plafon calsibord 4 mm | 1 | [6 empty] | 28 | Teraso | 1.4393
[6 empty] | 112 | Struktur beton bertulang terdiri dari kolom balok, plat lantai dan beton shear wall dengan mutu beton tinggi (setara K-350) | 1.4116 | [6 empty] | 91 | Gypsumboard 9 mm, drop ceiling dan janggutan , sebagian plat beton ekspose dilapis cat | 1 | [6 empty] | 29 | Vinyl | 0.68283
[6 empty] | 113 | Struktur beton bertulang terdiri dari balok, plat lantai dan beton tangga dengan mutu beton tinggi (setara K-300) ; sedangkan Struktur kolom dan shear wall menggunakan mutu beton sedang (setara K-350) | 0.97097 | [6 empty] | 101 | Gypsumboard 9 mm dilapis cat , sebagian plafon gypsum WR 9 mm dilapis cat untuk area toilet dan sebagian lagi plat beton ekspose | 1 | [6 empty] | 31 | Keramik 30x30 polos | 1
[15 empty] | 111 | Gypsumboard 9 mm dilapis cat , sebagian plafon kalsiboard dilapis cat untuk area toilet dan sebagian lagi plat beton ekspose | 1 | [6 empty] | 32 | Rabat Beton (Ekspose) | 0.23296
[24 empty] | 33 | Papan Kayu | 0.56023
[24 empty] | 41 | Rabat beton | 1
[24 empty] | 42 | Keramik 30x30 polos | 4.4612
[24 empty] | 51 | Plat Lantai Beton T = 10 cm | 1
[24 empty] | 52 | Plat Lantai Beton T = 8 cm | 0.85884
[12 empty] | 31 | Genteng Tanah Liat | 1 | [9 empty] | 53 | Plat Lantai Beton T = 12 cm | 1.1412
[12 empty] | 32 | Asbes | 0.95235 | [9 empty] | 54 | Plat Lantai Beton T = 15 cm | 1.408
[12 empty] | 33 | Dak Beton | 1.8684 | [9 empty] | 55 | Plat Lantai Beton T = 18 cm | 2.5217
[12 empty] | 34 | Fibreglass | 1.073 | [9 empty] | 61 | Keramik 40x40 | 1
[12 empty] | 35 | Genteng Beton | 1.2722 | [9 empty] | 62 | Granit Homogenous/Tile | 1.3998
[12 empty] | 36 | Genteng Metal | 1.0996 | [9 empty] | 63 | Marmer Lokal | 1.8466
[12 empty] | 37 | Seng Gelombang | 0.75833 | [9 empty] | 64 | Parkit Jati | 1.3159
[12 empty] | 38 | Spandek | 0.73624 | [9 empty] | 65 | Vinyl | 0.7696
[12 empty] | 39 | PVC | 1.3554 | [9 empty] | 71 | Lantai beton ekspos tanpa penutup lantai; kecuali lobby lift, Toilet KM, Musholla, dan lantai dasar dilapis marmer dan ganit import, keramik ex roman, homogeneous tile, floorhardener untuk basement, dan waterproofing coating ex SIKA di screed untuk toilet | 1
[24 empty] | 81 | Lantai beton ekspos tanpa penutup lantai; kecuali lobby lift, Toilet KM, Musholla, dan lantai dasar dilapis marmer dan ganit import, keramik ex roman, homogeneous tile, floorhardener untuk basement, dan waterproofing coating ex SIKA di screed untuk toilet | 1
[12 empty] | 41 | Seng gelombang | 1 | [9 empty] | 91 | Lantai dilapisi homogeneous tile di lobby lift dan lantai dasar, untuk area Toilet KM dilapis keramik, Musholla dilapis karpet, floorhardener untuk basement & tangga, lapisan epoxy untuk ruangan ME dan waterproofing coating di screed untuk toilet | 1
[12 empty] | 42 | Asbes | 0.96869 |  |  |  | 21 | Pasangan dinding bata merah, diplester, diaci dan dilapisi cat | 1 |  |  |  | 101 | Lantai dilapisi karpet ; kecuali lobby lift dilapisi lantai marmer; Toilet KM dan lantai dasar dilapis homogeneous tile ex niro granite, keramik ex roman, floorhardener untuk basement & tangga, dan waterproofing coating di screed untuk toilet | 1
[12 empty] | 51 | Spandek | 1 | [9 empty] | 111 | Lantai kamar, lobby hall/entrance ; lobby lift, koridor dan lantai dasar dilapis homogeneous tile ex Granito, toilet KM, dilapisi keramik ex Platinum, floorhardener untuk basement & tangga, dan waterproofing coating di screed untuk toilet | 1
[12 empty] | 52 | Asbes | 1.4481 |  |  |  | 22 | Pasangan Batako Dilapis Cat (Diplester & Diaci) | 0.66805
[12 empty] | 53 | Seng Gelombang | 1.1681 |  |  |  | 23 | Pasangan Bata Merah Dilapis Keramik | 2.2043
[12 empty] | 61 | Atap beton bertulang / dak beton setara K-225 | 1 |  |  |  | 24 | Pasangan Bata Merah Dilapis Wallpaper | 1.9241
[12 empty] | 62 | Asbes | 0.29472 |  |  |  | 25 | Pasangan Bata Ringan Dilapis Keramik | 2.2597
[12 empty] | 63 | Genteng Keramik Glazur | 0.36153 |  |  |  | 26 | Pasangan Bata Ringan Dilapis Wallpaper | 1.9795
[12 empty] | 64 | Genteng Tanah Liat | 0.29276 |  |  |  | 27 | Partisi Gypsumboard 2 Muka | 0.39658
[12 empty] | 65 | Genteng Metal | 0.46372
[12 empty] | 66 | Seng Gelombang | 0.24862 |  |  |  | 31 | Pasangan dinding batako semen, diplester, diaci dan dilapisi cat | 1
[12 empty] | 67 | Spandek | 0.22093 |  |  |  | 32 | Pasangan Bata Merah Dilapis Cat (Diplester & Diaci) | 1.2485
[12 empty] | 71 | Beton bertulang / dak beton setara K-300, dilapisi glasswool, waterproofing membrane dan screed | 1 |  |  |  | 33 | Pasangan Bata Ringan Dilapis Cat (Diplester & Diaci) | 1.3117
[12 empty] | 81 | Beton bertulang / dak beton setara K-300, dilapisi glasswool, waterproofing membrane dan screed | 1 |  |  |  | 34 | Partisi Gypsumboard 2 Muka | 0.59363
[12 empty] | 91 | Beton bertulang / dak beton dengan mutu beton sedang (setara K-300), dilapisi waterproofing membrane+screed | 1 |  |  |  | 41 | Dinding dari papan dengan rangka kayu kelas III dilapisi cat | 1
[12 empty] | 101 | Beton bertulang / dak beton dengan mutu beton sedang (setara K-300), dilapisi waterproofing membrane+screed | 1 |  |  |  | 51 | Pasangan dinding bata merah, diplester diaci dan dilapisi cat; sebagian penutup dinding menggunakan spandek tebal 0,45 mm | 1
[12 empty] | 111 | Atap beton bertulang / dak beton dengan mutu beton sedang (setara K-300), dilapisi waterproofing membrane+screed | 1 |  |  |  | 52 | Pasangan Batako Dilapis Cat (Diplester & Diaci) | 1.0208
[18 empty] | 53 | Pasangan Bata Merah Dilapis Cat (Diplester & Diaci) | 1.1224
[18 empty] | 54 | Pasangan Bata Ringan Dilapis Cat (Diplester & Diaci) | 1.191
[18 empty] | 55 | Dinding Spandek Rangka Baja | 0.67697
[18 empty] | 61 | Pasangan dinding bata merah diplester, diaci dan dilapisi cat | 1
[18 empty] | 62 | Pasangan Bata Merah Dilapis Cat (Diplester & Diaci) | 1.3048
[18 empty] | 63 | Pasangan Bata Ringan Dilapis Cat (Diplester & Diaci) | 1.3687
[18 empty] | 64 | Partisi Gypsumboard 2 Muka | 0.45749
[18 empty] | 65 | Pasangan Bata Ringan Dilapis Keramik | 2.6068
[18 empty] | 66 | Pasangan Bata Ringan Dilapis Wallpaper | 4.579
[18 empty] | 71 | Pasangan dinding bata ringan ex Powerblock, diplester, diaci setara MU dan dilapisi cat setara ex DULUX, sebagian dilapis dinding granite untuk lobby dan lobby lift serta Homogeneous Tile untuk dinding kamar mandi; untuk dinding luar menggunakan curtain wall tebal 8 mm dengan rangka aluminium, dengan variasi ACP ex SEVEN dan grill hollow aluminium 50x50 | 1
[18 empty] | 81 | Pasangan dinding bata ringan ex Powerblock, diplester, diaci setara MU dan dilapisi cat setara ex DULUX, sebagian dilapis dinding granite untuk lobby dan lobby lift dan Homogeneous Tile untuk dinding kamar mandi; untuk dinding luar menggunakan curtain wall tebal 8 mm dengan rangka aluminium, dengan variasi ACP ex SEVEN dan grill hollow aluminium 50x50 | 1
[18 empty] | 91 | Pasangan dinding bata ringan diplaster aci dan dilapisi cat , sebagian dilapis dinding granite untuk lobby lift dan homogeneous tile untuk dinding kamar mandi, sebagian menggunakan partisi gypsum ; untuk dinding luar menggunakan variasi curtain wall ACP dan Grill | 1
[18 empty] | 101 | Pasangan dinding bata ringan diplaster aci, dilapisi cat ;sebagian lain di lapisi wallpaper ,dinding granite untuk lobby lift dan homogeneous tile untuk dinding kamar mandi; untuk dinding luar sebagian dilapis ACP dan variasi grill hollo aluminium 50x50 | 1
[18 empty] | 111 | Dinding luar menggunakan panel precast dilapis cat dan sebagian dilapis ACP; dinding dalam pasangan dinding bata ringan diplaster aci, dilapisi cat; dinding lobby lift dilapis homogenous tile, dan dinding kamar mandi dilapis keramik; ketinggian dinding typical 3,6 m | 1

## Sertifikat dan IMB
No. | Jenis dan Nomor Sertifikat | Nama Pemegang Hak | Tempat dan Tanggal Penerbitan | Tanggal Berakhir Hak | No. Surat Ukur / Gambar Situasi | Tanggal Surat Ukur / Gambar Situasi | Luas (m2)
1.
2.
| TOTAL | [5 empty] | 0
No. | Nomor IMB | Tanggal | Luas (m2) | Peruntukan
1.
2.

## BUT SP 2025
BIAYA UNIT TERPASANG DI SARANA PELENGKAP (DKI JAKARTA) TAHUN 2024
SPESIFIKASI UMUM SARANA PELENGKAP |  |  |  |  | ELEMEN SARANA PELENGKAP | TIPE MATERIAL | KLASIFIKASI
[7 empty] | MEWAH | MENENGAH | SEDERHANA
JENIS | MATERIAL | KELAS |  |  |  |  | 2 LANTAI | 2 LANTAI | 1 LANTAI
|  | SEDERHANA | MENENGAH | MEWAH |  |  | Rp. / m² | Rp. / m² | Rp. / m²
PAGAR | Batako | Ukuran 30x7x16 cm (1 m2 isi 19) | Ukuran 36x8x16 cm (1 m2 isi 16) | - | PAGAR | Pondasi+Sloof Pagar (Rp/m') | 716229 | 590335 | 485878
| Bata Merah | Bata merah kecil | Bata merah jumbo | Bata merah oven |  | Dinding Batako (Rp/m2) | - | 167870 | 134214
| Bata Ringan | Ex Hebel Broco 60x20x7,5 | Ex Hebel Broco 60x20x10 | Ex Hebel Elephant 60x20x10 |  | Dinding Bata Merah (Rp/m2) | 256220 | 200297 | 155608
| Panel Beton/Precast | K-225, tebal 5 cm | K-300, tebal 5 cm | K-300 motif, tebal 5 cm |  | Dinding Bata Ringan (Rp/m2) | 280133 | 222214 | 171969
| BRC | Besi dia 5,1 mm | Besi dia 6 mm | Besi dia 7 mm |  | Dinding Batako dicat (Rp/m2) | - | 329850 | 244469
[6 empty] | Dinding Bata Merah dicat (Rp/m | 469326 | 362277 | 265862
[6 empty] | Dinding Bata Ringan dicat (Rp/m | 482659 | 361088 | 269319
[6 empty] | Panel Beton Precast (Rp/m2) | 433192 | 393593 | 350735
[6 empty] | BRC (Rp/m2) | 370391 | 290026 | 223408
PERKERASAN | Beton Bertulang | K-250, tebal 10 cm | K-250, tebal 12 cm | K-250, tebal 15 cm | PERKERASAN | Beton Bertulang - Rumah Tingga | 414981 | 336787 | 296577
| Pavingblock | K-225, tebal 6 cm | K-250, tebal 6 cm | K-250, tebal 8 cm |  | Pavingblock | 262945 | 211431 | 159918
KANOPI | Rangka Hollo | Besi Hollo Galvalum, 20x40x0,7 mm | Besi Hollo Galvanis, 40x40x0,45 TCT | Besi Hollo Galvanis, 40x40x 0,3 TCT | KANOPI | Rangka Hollo | 278410 | 202775 | 157103
| Rangka Baja Ringan | Taso | BMT | Alfa Prima/CBM |  | Rangka Baja Ringan | 223710 | 165942 | 133492
| Atap Asbes | Djabesmen, t. 0,35 mm, 2400 x 1050 mm | ex Harflex, t. 0,4 mm, 2400x1050 mm | ex Harflex, t. 0,4 mm, 3000x1050 mm |  | Atap Asbes | - | 124976 | 108037
| Atap Fibreglass | Singgle rib 1000 tebal 1,2 mm | Biotech uk. 1x2, tebal 1,2 mm | Fiber Glass Alsynite Everlite R 74-2 mm |  | Atap Fibreglass | 293525 | 178128 | 128224
| Atap Genteng Metal | Inti Prima Berbatuan 2 x 4 Platinum | ex Multi Roof 0,4 mm, 2 x 5 polos (0,77x0,8) | ex Multi Roof 0,4 mm, 2 x 5 Classic Bart (0,77x0,8) |  | Atap Genteng Metal | 240684 | 192948 | 130482
| Atap Seng Gelombang | 7 Kaki, t. 0,25 mm, 800x1800 mm | ex Gajah Surya BJLS, t. 0,25 mm, 800x1800 mm | Gajah Surya BJLS, Seng Gelombang Tebal 0.40 mm |  | Atap Seng Gelombang | - | 96568 | 75567
| Atap Spandek | Tebal 0,25 | Tebal 0,3 | Tebal 0,4 |  | Atap Spandek | 125028 | 79509 | 71870
| Atap PVC | Dr Shield, single sheet Doff 12x1050 mm | Atap uPVC SOLARFLAT 1,2mm Panjang 1m | Dr Shield, Twinwall Translucent 12x1065 mm |  | Atap PVC | 250030 | 226983 | 175492
[5 empty] | PERKERASAN | Beton Bertulang | 1096128 | 0 | 0
JENIS | MATERIAL | KLASIFIKASI |  |  |  | Aspal | 526366 | 0 | 0
|  | BERAT | MENENGAH | RINGAN |  | Beton Bertulang + Aspal | 1153216 | 0 | 0
PERKERASAN | Beton Bertulang | K-350, tebal 35 cm
| Aspal | Agregat A 30 cm +
| Beton Bertulang + Aspal | K-350 + Lapisan
Catatan : > Biaya Unit Terpasang untuk Sarana Pelengkap ini, dengan mengacu pada kesesuaian di pasar, sudah termasuk professional fee dan keuntungan pengembang, tetapi belum termasuk biaya perijinan dan PPN 11%

## Analisa Bangunan (D.P)
| copyright KJPP Ruddy Barus Yenny dan Rekan |  | 0
| Worksheet Bangunan 2025 : Isi form berwarna kuning (Copyright KJPP RBY) | [5 empty] | Keterangan :
Kode Lantai | JENIS : | 5 | Gudang |  |  |  | 1. Rumah Tinggal Mewah |  | 6. Low Rise Building 3 Lantai (< 5 lantai)
51 | Jumlah Lantai | 1 |  |  |  |  | 2. Rumah Tinggal Menengah |  | 7. Mid Rise Building 8 Lantai + 1 Basement ( 5-8 Lantai)
| Indeks Lantai | 1 |  |  |  |  | 3. Rumah Tinggal Sederhana |  | 8. High Rise Building Grade A (32 Lantai + 2 Basement)
| Biaya Standar DKI | 3740000 |  |  |  |  | 4. Bangunan Perkebunan (Semi Permanen) |  | 9. Mall Grade B (4 Lantai + 1 Basement)
| Provinsi | Jawa Barat |  |  |  |  | 5. Gudang |  | 10. Hotel Bintang 4 (24 Lantai + 2 Basement)
| Kab./Kota | Kota Bekasi |  |  | 0.929 |  |  |  | 11. Apartemen Grade B (18 Lantai + 1 Basement)
| Nama Bangunan | Rumah
| BRB SPESIFIKASI STANDAR MAPPI SESUAI LOKASI |  |  |  |  | Kode Isian | BRB SPESIFIKASI OBJEK YANG DINILAI
| Elemen Bangunan | Spesifikasi Material Model | Biaya Unit Terpasang | Volume (%) | BRB x Volume |  | Elemen Bangunan | Spesifikasi Material Objek yang Dinilai | Biaya Unit Terpasang | Volume (%) | Adjusment Lain | Hasil Perhitungan Biaya Langsung
A. Biaya Langsung (Hardcost)
| Pondasi | Tapak Beton (setara K-225) dan Tiang Pancang ukuran 25x25 cm | 381302 | 100% | 354229.558 |  | Pondasi | - | 0 | 100% | 1 | -354229.558
| Struktur | Profil Baja (setara BJ 41) | 1228673 | 100% | 1141437.217 |  | Struktur | - | 0 | 100% | 1 | -1141437.217
| Rangka Atap | Profil Baja | 412764 | 100% | 383457.756 |  | Rangka Atap | - | 0 | 100% | 1 | -383457.756
|  |  |  | 0% | 0 |  |  |  |  | 0% | 1 | 0
| Penutup Atap | Spandek | 112035 | 100% | 104080.515 |  | Penutup Atap | - | 0 | 100% | 1 | -104080.515
|  |  |  | 0% | 0 |  |  |  |  | 0% | 1 | 0
| Plafon | - | - | 100% | #VALUE! |  | Plafond | - | 0 | 100% | 1 | #VALUE!
|  |  |  | 0% | 0 |  |  |  |  | 0% | 1 | 0
| Dinding | Pasangan dinding bata merah, diplester diaci dan dilapisi cat; sebagian penutup dinding menggunakan spandek tebal 0,45 mm | 398616 | 100% | 370314.264 |  | Dinding | - | 370314.264 | 100% | 1 | 0
|  |  |  | 0% | 0 |  |  |  |  | 0% | 1 | 0
|  | Ketinggian (m) | 5.5 |  |  |  |  | Ketinggian | 5.5
| Pintu & Jendela | Panel baja dengan rangka baja, lokal | 81305 | 100% | 75532.345 |  | Pintu & Jendela | - | 0 | 100% | 1 | -75532.345
|  |  |  | 0% | 0 |  |  |  |  | 0% | 1 | 0
| Lantai | Plat Lantai Beton T = 10 cm | 324698 | 100% | 301644.442 |  | Lantai | - | 301644.442 | 100% | 1 | 0
|  |  |  | 0% | 0 |  |  |  |  | 0% | 1 | 0
| Utilitas | Mencakup instalasi listrik , lampu TL, panel MCB setara Eterna, Broco dan Philips; toilet terletak di luar bangunan | 6138 | 100% | 5702.202 |  |  | - | 0 | 100% | 1 | -5702.202
| Prestasi |  |  | 100% |  |  | Prestasi |  |  | 100%
| Jumlah |  |  |  | #VALUE! |  | Jumlah Penyesuaian |  |  |  |  | #VALUE!
| Sub Jumlah Biaya Langsung | [10 empty] | #VALUE!
| B. Biaya Tidak Langsung | [6 empty] | Profesional Fee | 3% |  | #VALUE!
[8 empty] | Biaya Perijinan | 1.5% |  | #VALUE!
[8 empty] | Keuntungan Kontraktor | 10% |  | #VALUE!
| Sub Jumlah Biaya Tidak Langsung | [9 empty] | #VALUE!
| Total A + B | [9 empty] | #VALUE!
| PPn | [7 empty] | 11% |  | #VALUE!
[7 empty] | Total Biaya Pengganti Baru /Cost Replacement New (Rp/m2) |  |  |  | #VALUE!
| Uraian | Luas (m2) | [6 empty] | INSERT FOTO
|  | Fisik | Pembulatan |  | Potongan Tata Kota | Pembulatan | Tata Kota | IMB
| Teras/Balkon |  | 0 |  |  | 0 | 0
| Basement |  | 0 |  |  | 0 | 0
| Lantai 1 |  | 0 |  |  | 0 | 0
| Lantai 2 |  | 0 |  |  | 0 | 0
| Lantai 3 |  | 0 |  |  | 0 | 0
| Lantai 4 |  | 0 |  |  | 0 | 0
| Lantai 5 |  | 0 |  |  | 0 | 0
| Lantai 6 |  | 0 |  |  | 0 | 0
| Lantai 7 |  | 0 |  |  | 0 | 0
| Lantai 8 |  | 0 |  |  | 0 | 0
| Total | 0 | 0 |  | 0 | 0 | 0 | 0
| Biaya Setelah Penyesuaian | [5 empty] | Luas (m2) |  |  | Biaya Pengganti Baru (Rp.)
| Uraian | Harga Satuan | Indeks | Harga Satuan x Indeks |  |  | Fisik | Tata Kota | IMB | Sesuai Fisik |  | Sesuai Tata Kota
| Teras/Balkon | #VALUE! | 0.35 | #VALUE! |  |  | 0 | 0 | 0 | #VALUE! |  | #VALUE!
| Basement | #VALUE! | 0.7 | #VALUE! |  |  | 0 | 0 | 0 | #VALUE! |  | #VALUE!
| Bangunan | #VALUE! | 1 | #VALUE! |  |  | 0 | 0 | 0 | #VALUE! |  | #VALUE!
| Sarana | [8 empty] | 0 |  | 0
| Total | [5 empty] | 0 | 0 | 0 | #VALUE! |  | #VALUE!
| Catatan Penilaian: | [6 empty] | Biaya Pengganti Baru Sesuai Fisik |  |  |  | #VALUE!
[8 empty] | Biaya Pengganti Baru Sesuai Tata Kota |  |  |  | #VALUE!
[8 empty] | Biaya Pengganti Baru Sesuai IMB |  |  |  | #VALUE!
[8 empty] | Tahun di nilai |  |  |  | 2025
[8 empty] | Tahun dibangun |  |  |  | 0
[8 empty] | Tahun direnovasi |  |  |  | 0
[8 empty] | Umur Ekonomis (Tahun) |  |  |  | 30
Penyusutan/Kemunduran
[8 empty] | Penyusutan Fisik |  |  |  | 6750%
[8 empty] | Kemunduran Fungsi |  |  |  | 0%
[8 empty] | Kemunduran Ekonomis |  |  |  | 0%
[8 empty] | Perawatan |  |  |  | 0%
[8 empty] | Total Penyusutan/Kemunduran |  |  |  | 6750%
[11 empty] | Indikasi Nilai Sesuai Fisik | #VALUE!
[8 empty] | Indikasi Nilai Pasar /m2 |  |  |  | #VALUE!
[8 empty] | Indikasi Nilai Sesuai Tata Kota |  |  |  | #VALUE!
| Worksheet Bangunan 2025 : Isi form berwarna kuning (Copyright KJPP RBY) | [5 empty] | Keterangan :
Kode Lantai | JENIS : |  | #N/A |  |  |  | 1. Rumah Tinggal Mewah |  | 6. Low Rise Building 3 Lantai (< 5 lantai)
| Jumlah Lantai | [5 empty] | 2. Rumah Tinggal Menengah |  | 7. Mid Rise Building 8 Lantai + 1 Basement ( 5-8 Lantai)
| Indeks Lantai | #N/A |  |  |  |  | 3. Rumah Tinggal Sederhana |  | 8. High Rise Building Grade A (32 Lantai + 2 Basement)
| Biaya Standar DKI | #N/A |  |  |  |  | 4. Bangunan Perkebunan (Semi Permanen) |  | 9. Mall Grade B (4 Lantai + 1 Basement)
| Provinsi | [5 empty] | 5. Gudang |  | 10. Hotel Bintang 4 (24 Lantai + 2 Basement)
| Kab./Kota |  |  |  | #N/A |  |  |  | 11. Apartemen Grade B (18 Lantai + 1 Basement)
Nama Bangunan
| BRB SPESIFIKASI STANDAR MAPPI SESUAI LOKASI |  |  |  |  | Kode Isian | BRB SPESIFIKASI OBJEK YANG DINILAI
| Elemen Bangunan | Spesifikasi Material Model | Biaya Unit Terpasang | Volume (%) | BRB x Volume |  | Elemen Bangunan | Spesifikasi Material Objek yang Dinilai | Biaya Unit Terpasang | Volume (%) | Adjusment Lain | Hasil Perhitungan Biaya Langsung
A. Biaya Langsung (Hardcost)
| Pondasi | #N/A | #N/A | 100% | #N/A |  | Pondasi | - | 0 | 100% | 1 | #N/A
| Struktur | #N/A | #N/A | 100% | #N/A |  | Struktur | - | 0 | 100% | 1 | #N/A
| Rangka Atap | #N/A | #N/A | 100% | #N/A |  | Rangka Atap | - | 0 | 100% | 1 | #N/A
|  |  |  | 0% | #N/A |  |  |  |  | 0% | 1 | 0
| Penutup Atap | #N/A | #N/A | 100% | #N/A |  | Penutup Atap | - | 0 | 100% | 1 | #N/A
|  |  |  | 0% | #N/A |  |  |  |  | 0% | 1 | 0
| Plafon | #N/A | #N/A | 100% | #N/A |  | Plafond | - | 0 | 100% | 1 | #N/A
|  |  |  | 0% | #N/A |  |  |  |  | 0% | 1 | 0
| Dinding | #N/A | #N/A | 100% | #N/A |  | Dinding | - | 0 | 100% | #N/A | #N/A
|  |  |  | 0% | 0 |  |  |  |  | 0% | 1 | 0
|  | Ketinggian (m) | #N/A |  |  |  |  | Ketinggian | #N/A
| Pintu & Jendela | #N/A | #N/A | 100% | #N/A |  | Pintu & Jendela | - | 0 | 100% | 1 | #N/A
|  |  |  | 0% | 0 |  |  |  |  | 0% | 1 | 0
| Lantai | #N/A | #N/A | 100% | #N/A |  | Lantai | - | 0 | 100% | 1 | #N/A
|  |  |  | 0% | 0 |  |  |  |  | 0% | 1 | 0
| Utilitas | #N/A | #N/A | 100% | #N/A |  | Utilitas | - | 0 | 100% | 1 | #N/A
| Prestasi |  |  | 100% |  |  | Prestasi |  |  | 100%
| Jumlah |  |  |  | #N/A |  | Jumlah Penyesuaian |  |  |  |  | #N/A
| Sub Jumlah Biaya Langsung | [10 empty] | #N/A
| B. Biaya Tidak Langsung | [6 empty] | Profesional Fee | 3% |  | #N/A
[8 empty] | Biaya Perijinan | 1.5% |  | #N/A
[8 empty] | Keuntungan Kontraktor | 10% |  | #N/A
| Sub Jumlah Biaya Tidak Langsung | [9 empty] | #N/A
| Total A + B | [9 empty] | #N/A
| PPn | [7 empty] | 11% |  | #N/A
[7 empty] | Total Biaya Pengganti Baru /Cost Replacement New (Rp/m2) |  |  |  | #N/A
| Uraian | Luas (m2) | [6 empty] | INSERT FOTO
|  | Fisik | Pembulatan |  | Potongan Tata Kota | Pembulatan | Tata Kota | IMB
| Teras/Balkon |  | 0 |  |  | 0 | 0
| Basement |  | 0 |  |  | 0 | 0
| Lantai 1 |  | 0 |  |  | 0 | 0
| Lantai 2 |  | 0 |  |  | 0 | 0
| Lantai 3 |  | 0 |  |  | 0 | 0
| Lantai 4 |  | 0 |  |  | 0 | 0
| Lantai 5 |  | 0 |  |  | 0 | 0
| Lantai 6 |  | 0 |  |  | 0 | 0
| Lantai 7 |  | 0 |  |  | 0 | 0
| Lantai 8 |  | 0 |  |  | 0 | 0
| Total | 0 | 0 |  | 0 | 0 | 0 | 0
| Biaya Setelah Penyesuaian | [5 empty] | Luas (m2) |  |  | Biaya Pengganti Baru (Rp.)
| Uraian | Harga Satuan | Indeks | Harga Satuan x Indeks |  |  | Fisik | Tata Kota | IMB | Sesuai Fisik |  | Sesuai Tata Kota
| Teras/Balkon | #N/A | 0.35 | #N/A |  |  | 0 | 0 | 0 | #N/A |  | #N/A
| Basement | #N/A | 0.7 | #N/A |  |  | 0 | 0 | 0 | #N/A |  | #N/A
| Bangunan | #N/A | #N/A | #N/A |  |  | 0 | 0 | 0 | #N/A |  | #N/A
| Sarana | [8 empty] | 0 |  | 0
| Total | [5 empty] | 0 | 0 | 0 | #N/A |  | #N/A
| Catatan Penilaian: | [6 empty] | Biaya Pengganti Baru Sesuai Fisik |  |  |  | #N/A
[8 empty] | Biaya Pengganti Baru Sesuai Tata Kota |  |  |  | #N/A
[8 empty] | Biaya Pengganti Baru Sesuai IMB |  |  |  | #N/A
[8 empty] | Tahun di nilai |  |  |  | 2025
[8 empty] | Tahun dibangun |  |  |  | 0
[8 empty] | Tahun direnovasi |  |  |  | 0
[8 empty] | Umur Ekonomis (Tahun) |  |  |  | #N/A
Penyusutan/Kemunduran
[8 empty] | Penyusutan Fisik |  |  |  | #N/A
[8 empty] | Kemunduran Fungsi |  |  |  | 0%
[8 empty] | Kemunduran Ekonomis |  |  |  | 0%
[8 empty] | Perawatan |  |  |  | 0%
[8 empty] | Total Penyusutan/Kemunduran |  |  |  | #N/A
[11 empty] | Indikasi Nilai Sesuai Fisik | #N/A
[8 empty] | Indikasi Nilai Pasar /m2 |  |  |  | #N/A
[8 empty] | Indikasi Nilai Sesuai Tata Kota |  |  |  | #N/A
| Worksheet Bangunan 2025 : Isi form berwarna kuning (Copyright KJPP RBY) | [5 empty] | Keterangan :
Kode Lantai | JENIS : |  | #N/A |  |  |  | 1. Rumah Tinggal Mewah |  | 6. Low Rise Building 3 Lantai (< 5 lantai)
| Jumlah Lantai | [5 empty] | 2. Rumah Tinggal Menengah |  | 7. Mid Rise Building 8 Lantai + 1 Basement ( 5-8 Lantai)
| Indeks Lantai | #N/A |  |  |  |  | 3. Rumah Tinggal Sederhana |  | 8. High Rise Building Grade A (32 Lantai + 2 Basement)
| Biaya Standar DKI | #N/A |  |  |  |  | 4. Bangunan Perkebunan (Semi Permanen) |  | 9. Mall Grade B (4 Lantai + 1 Basement)
| Provinsi | [5 empty] | 5. Gudang |  | 10. Hotel Bintang 4 (24 Lantai + 2 Basement)
| Kab./Kota |  |  |  | #N/A |  |  |  | 11. Apartemen Grade B (18 Lantai + 1 Basement)
Nama Bangunan
| BRB SPESIFIKASI STANDAR MAPPI SESUAI LOKASI |  |  |  |  | Kode Isian | BRB SPESIFIKASI OBJEK YANG DINILAI
| Elemen Bangunan | Spesifikasi Material Model | Biaya Unit Terpasang | Volume (%) | BRB x Volume |  | Elemen Bangunan | Spesifikasi Material Objek yang Dinilai | Biaya Unit Terpasang | Volume (%) | Adjusment Lain | Hasil Perhitungan Biaya Langsung
A. Biaya Langsung (Hardcost)
| Pondasi | #N/A | #N/A | 100% | #N/A |  | Pondasi | - | 0 | 100% | 1 | #N/A
| Struktur | #N/A | #N/A | 100% | #N/A |  | Struktur | - | 0 | 100% | 1 | #N/A
| Rangka Atap | #N/A | #N/A | 100% | #N/A |  | Rangka Atap | - | 0 | 100% | 1 | #N/A
|  |  |  | 0% | #N/A |  |  |  |  | 0% | 1 | 0
| Penutup Atap | #N/A | #N/A | 100% | #N/A |  | Penutup Atap | - | 0 | 100% | 1 | #N/A
|  |  |  | 0% | #N/A |  |  |  |  | 0% | 1 | 0
| Plafon | #N/A | #N/A | 100% |  |  | Plafond | - | 0 | 100% | 1
|  |  |  | 0% | #N/A |  |  |  |  | 0% | 1 | 0
| Dinding | #N/A | #N/A | 100% | #N/A |  | Dinding | - | 0 | 100% | #N/A | #N/A
|  |  |  | 0% | 0 |  |  |  |  | 0% | 1 | 0
|  | Ketinggian (m) | #N/A |  |  |  |  | Ketinggian | #N/A
| Pintu & Jendela | #N/A | #N/A | 100% | #N/A |  | Pintu & Jendela | - | 0 | 100% | 1 | #N/A
|  |  |  | 0% | 0 |  |  |  |  | 0% | 1 | 0
| Lantai | #N/A | #N/A | 100% | #N/A |  | Lantai | - | 0 | 100% | 1 | #N/A
|  |  |  | 0% | 0 |  |  |  |  | 0% | 1 | 0
| Utilitas | #N/A | #N/A | 100% | #N/A |  | Utilitas | - | 0 | 100% | 1 | #N/A
| Prestasi |  |  | 100% |  |  | Prestasi |  |  | 100%
| Jumlah |  |  |  | #N/A |  | Jumlah Penyesuaian |  |  |  |  | #N/A
| Sub Jumlah Biaya Langsung | [10 empty] | #N/A
| B. Biaya Tidak Langsung | [6 empty] | Profesional Fee | 3% |  | #N/A
[8 empty] | Biaya Perijinan | 1.5% |  | #N/A
[8 empty] | Keuntungan Kontraktor | 10% |  | #N/A
| Sub Jumlah Biaya Tidak Langsung | [9 empty] | #N/A
| Total A + B | [9 empty] | #N/A
| PPn | [7 empty] | 11% |  | #N/A
[7 empty] | Total Biaya Pengganti Baru /Cost Replacement New (Rp/m2) |  |  |  | #N/A
| Uraian | Luas (m2) | [6 empty] | INSERT FOTO
|  | Fisik | Pembulatan |  | Potongan Tata Kota | Pembulatan | Tata Kota | IMB
| Teras/Balkon |  | 0 |  |  | 0 | 0
| Basement |  | 0 |  |  | 0 | 0
| Lantai 1 |  | 0 |  |  | 0 | 0 | [5 empty] | 27.5
| Lantai 2 |  | 0 |  |  | 0 | 0
| Lantai 3 |  | 0 |  |  | 0 | 0
| Lantai 4 |  | 0 |  |  | 0 | 0
| Lantai 5 |  | 0 |  |  | 0 | 0
| Lantai 6 |  | 0 |  |  | 0 | 0
| Lantai 7 |  | 0 |  |  | 0 | 0
| Lantai 8 |  | 0 |  |  | 0 | 0
| Total | 0 | 0 |  | 0 | 0 | 0 | 0
| Biaya Setelah Penyesuaian | [5 empty] | Luas (m2) |  |  | Biaya Pengganti Baru (Rp.)
| Uraian | Harga Satuan | Indeks | Harga Satuan x Indeks |  |  | Fisik | Tata Kota | IMB | Sesuai Fisik |  | Sesuai Tata Kota
| Teras/Balkon | #N/A | 0.35 | #N/A |  |  | 0 | 0 | 0 | #N/A |  | #N/A
| Basement | #N/A | 0.7 | #N/A |  |  | 0 | 0 | 0 | #N/A |  | #N/A
| Bangunan | #N/A | #N/A | #N/A |  |  | 0 | 0 | 0 | #N/A |  | #N/A
| Sarana | [8 empty] | 0 |  | 0
| Total | [5 empty] | 0 | 0 | 0 | #N/A |  | #N/A
| Catatan Penilaian: | [6 empty] | Biaya Pengganti Baru Sesuai Fisik |  |  |  | #N/A
[8 empty] | Biaya Pengganti Baru Sesuai Tata Kota |  |  |  | #N/A
[8 empty] | Biaya Pengganti Baru Sesuai IMB |  |  |  | #N/A
[8 empty] | Tahun di nilai |  |  |  | 2025
[8 empty] | Tahun dibangun |  |  |  | 0
[8 empty] | Tahun direnovasi |  |  |  | 0
[8 empty] | Umur Ekonomis (Tahun) |  |  |  | #N/A
Penyusutan/Kemunduran
[8 empty] | Penyusutan Fisik |  |  |  | #N/A
[8 empty] | Kemunduran Fungsi |  |  |  | 0%
[8 empty] | Kemunduran Ekonomis |  |  |  | 0%
[8 empty] | Perawatan |  |  |  | 0%
[8 empty] | Total Penyusutan/Kemunduran |  |  |  | #N/A
[11 empty] | Indikasi Nilai Sesuai Fisik | #N/A
[8 empty] | Indikasi Nilai Pasar /m2 |  |  |  | #N/A
[8 empty] | Indikasi Nilai Sesuai Tata Kota |  |  |  | #N/A
| Worksheet Bangunan 2025 : Isi form berwarna kuning (Copyright KJPP RBY) | [5 empty] | Keterangan :
Kode Lantai | JENIS : |  | #N/A |  |  |  | 1. Rumah Tinggal Mewah |  | 6. Low Rise Building 3 Lantai (< 5 lantai)
| Jumlah Lantai | [5 empty] | 2. Rumah Tinggal Menengah |  | 7. Mid Rise Building 8 Lantai + 1 Basement ( 5-8 Lantai)
| Indeks Lantai | #N/A |  |  |  |  | 3. Rumah Tinggal Sederhana |  | 8. High Rise Building Grade A (32 Lantai + 2 Basement)
| Biaya Standar DKI | #N/A |  |  |  |  | 4. Bangunan Perkebunan (Semi Permanen) |  | 9. Mall Grade B (4 Lantai + 1 Basement)
| Provinsi | [5 empty] | 5. Gudang |  | 10. Hotel Bintang 4 (24 Lantai + 2 Basement)
| Kab./Kota |  |  |  | #N/A |  |  |  | 11. Apartemen Grade B (18 Lantai + 1 Basement)
Nama Bangunan
| BRB SPESIFIKASI STANDAR MAPPI SESUAI LOKASI |  |  |  |  | Kode Isian | BRB SPESIFIKASI OBJEK YANG DINILAI
| Elemen Bangunan | Spesifikasi Material Model | Biaya Unit Terpasang | Volume (%) | BRB x Volume |  | Elemen Bangunan | Spesifikasi Material Objek yang Dinilai | Biaya Unit Terpasang | Volume (%) | Adjusment Lain | Hasil Perhitungan Biaya Langsung
A. Biaya Langsung (Hardcost)
| Pondasi | #N/A | #N/A | 100% | #N/A |  | Pondasi | - | 0 | 100% | 1 | #N/A
| Struktur | #N/A | #N/A | 100% | #N/A |  | Struktur | - | 0 | 100% | 1 | #N/A
| Rangka Atap | #N/A | #N/A | 100% | #N/A |  | Rangka Atap | - | 0 | 100% | 1 | #N/A
|  |  |  | 0% | #N/A |  |  |  |  | 0% | 1 | 0
| Penutup Atap | #N/A | #N/A | 100% | #N/A |  | Penutup Atap | - | 0 | 100% | 1 | #N/A
|  |  |  | 0% | #N/A |  |  |  |  | 0% | 1 | 0
| Plafon | #N/A | #N/A | 100% | #N/A |  | Plafond | - | 0 | 100% | 1 | #N/A
|  |  |  | 0% | #N/A |  |  |  |  | 0% | 1 | 0
| Dinding | #N/A | #N/A | 100% | #N/A |  | Dinding | - | 0 | 100% | #N/A | #N/A
|  |  |  | 0% | 0 |  |  |  |  | 0% | 1 | 0
|  | Ketinggian (m) | #N/A |  |  |  |  | Ketinggian | 2.8
| Pintu & Jendela | #N/A | #N/A | 100% | #N/A |  | Pintu & Jendela | - | 0 | 100% | 1 | #N/A
|  |  |  | 0% | 0 |  |  |  |  | 0% | 1 | 0
| Lantai | #N/A | #N/A | 100% | #N/A |  | Lantai | - | 0 | 100% | 1 | #N/A
|  |  |  | 0% | 0 |  |  |  |  | 0% | 1 | 0
| Utilitas | #N/A | #N/A | 100% | #N/A |  | Utilitas | - | 0 | 100% | 1 | #N/A
| Prestasi |  |  | 100% |  |  | Prestasi |  |  | 100%
| Jumlah |  |  |  | #N/A |  | Jumlah Penyesuaian |  |  |  |  | #N/A
| Sub Jumlah Biaya Langsung | [10 empty] | #N/A
| B. Biaya Tidak Langsung | [6 empty] | Profesional Fee | 3% |  | #N/A
[8 empty] | Biaya Perijinan | 1.5% |  | #N/A
[8 empty] | Keuntungan Kontraktor | 10% |  | #N/A
| Sub Jumlah Biaya Tidak Langsung | [9 empty] | #N/A
| Total A + B | [9 empty] | #N/A
| PPn | [7 empty] | 11% |  | #N/A
[7 empty] | Total Biaya Pengganti Baru /Cost Replacement New (Rp/m2) |  |  |  | #N/A
| Uraian | Luas (m2) | [6 empty] | INSERT FOTO
|  | Fisik | Pembulatan |  | Potongan Tata Kota | Pembulatan | Tata Kota | IMB
| Teras/Balkon |  | 0 |  |  | 0 | 0
| Basement |  | 0 |  |  | 0 | 0
| Lantai 1 |  | 0 |  |  | 0 | 0
| Lantai 2 |  | 0 |  |  | 0 | 0
| Lantai 3 |  | 0 |  |  | 0 | 0
| Lantai 4 |  | 0 |  |  | 0 | 0
| Lantai 5 |  | 0 |  |  | 0 | 0
| Lantai 6 |  | 0 |  |  | 0 | 0
| Lantai 7 |  | 0 |  |  | 0 | 0
| Lantai 8 |  | 0 |  |  | 0 | 0
| Total | 0 | 0 |  | 0 | 0 | 0 | 0
| Biaya Setelah Penyesuaian | [5 empty] | Luas (m2) |  |  | Biaya Pengganti Baru (Rp.)
| Uraian | Harga Satuan | Indeks | Harga Satuan x Indeks |  |  | Fisik | Tata Kota | IMB | Sesuai Fisik |  | Sesuai Tata Kota
| Teras/Balkon | #N/A | 0.35 | #N/A |  |  | 0 | 0 | 0 | #N/A |  | #N/A
| Basement | #N/A | 0.7 | #N/A |  |  | 0 | 0 | 0 | #N/A |  | #N/A
| Bangunan | #N/A | #N/A | #N/A |  |  | 0 | 0 | 0 | #N/A |  | #N/A
| Sarana | [8 empty] | 0 |  | 0
| Total | [5 empty] | 0 | 0 | 0 | #N/A |  | #N/A
| Catatan Penilaian: | [6 empty] | Biaya Pengganti Baru Sesuai Fisik |  |  |  | #N/A
[8 empty] | Biaya Pengganti Baru Sesuai Tata Kota |  |  |  | #N/A
[8 empty] | Biaya Pengganti Baru Sesuai IMB |  |  |  | #N/A
[8 empty] | Tahun di nilai |  |  |  | 2025
[8 empty] | Tahun dibangun |  |  |  | 0
[8 empty] | Tahun direnovasi |  |  |  | 0
[8 empty] | Umur Ekonomis (Tahun) |  |  |  | #N/A
Penyusutan/Kemunduran
[8 empty] | Penyusutan Fisik |  |  |  | #N/A
[8 empty] | Kemunduran Fungsi |  |  |  | 0%
[8 empty] | Kemunduran Ekonomis |  |  |  | 0%
[8 empty] | Perawatan |  |  |  | 0%
[8 empty] | Total Penyusutan/Kemunduran |  |  |  | #N/A
[11 empty] | Indikasi Nilai Sesuai Fisik | #N/A
[8 empty] | Indikasi Nilai Pasar /m2 |  |  |  | #N/A
[8 empty] | Indikasi Nilai Sesuai Tata Kota |  |  |  | #N/A
| Worksheet Bangunan 2025 : Isi form berwarna kuning (Copyright KJPP RBY) | [5 empty] | Keterangan :
Kode Lantai | JENIS : |  | #N/A |  |  |  | 1. Rumah Tinggal Mewah |  | 6. Low Rise Building 3 Lantai (< 5 lantai)
| Jumlah Lantai | [5 empty] | 2. Rumah Tinggal Menengah |  | 7. Mid Rise Building 8 Lantai + 1 Basement ( 5-8 Lantai)
| Indeks Lantai | #N/A |  |  |  |  | 3. Rumah Tinggal Sederhana |  | 8. High Rise Building Grade A (32 Lantai + 2 Basement)
| Biaya Standar DKI | #N/A |  |  |  |  | 4. Bangunan Perkebunan (Semi Permanen) |  | 9. Mall Grade B (4 Lantai + 1 Basement)
| Provinsi | [5 empty] | 5. Gudang |  | 10. Hotel Bintang 4 (24 Lantai + 2 Basement)
| Kab./Kota |  |  |  | #N/A |  |  |  | 11. Apartemen Grade B (18 Lantai + 1 Basement)
Nama Bangunan
| BRB SPESIFIKASI STANDAR MAPPI SESUAI LOKASI |  |  |  |  | Kode Isian | BRB SPESIFIKASI OBJEK YANG DINILAI
| Elemen Bangunan | Spesifikasi Material Model | Biaya Unit Terpasang | Volume (%) | BRB x Volume |  | Elemen Bangunan | Spesifikasi Material Objek yang Dinilai | Biaya Unit Terpasang | Volume (%) | Adjusment Lain | Hasil Perhitungan Biaya Langsung
A. Biaya Langsung (Hardcost)
| Pondasi | #N/A | #N/A | 100% | #N/A |  | Pondasi | - | 0 | 100% | 1 | #N/A
| Struktur | #N/A | #N/A | 100% | #N/A |  | Struktur | - | 0 | 100% | 1 | #N/A
| Rangka Atap | #N/A | #N/A | 100% | #N/A |  | Rangka Atap | - | 0 | 100% | 1 | #N/A
|  |  |  | 0% | #N/A |  |  |  |  | 0% | 1 | 0
| Penutup Atap | #N/A | #N/A | 100% | #N/A |  | Penutup Atap | - | 0 | 100% | 1 | #N/A
|  |  |  | 0% | #N/A |  |  |  |  | 0% | 1 | 0
| Plafon | #N/A | #N/A | 100% | #N/A |  | Plafond | - | 0 | 100% | 1 | #N/A
|  |  |  | 0% | #N/A |  |  |  |  | 0% | 1 | 0
| Dinding | #N/A | #N/A | 100% | #N/A |  | Dinding | - | 0 | 100% | #N/A | #N/A
|  |  |  | 0% | 0 |  |  |  |  | 0% | 1 | 0
|  | Ketinggian (m) | #N/A |  |  |  |  | Ketinggian | 2.8
| Pintu & Jendela | #N/A | #N/A | 100% | #N/A |  | Pintu & Jendela | - | 0 | 100% | 1 | #N/A
|  |  |  | 0% | 0 |  |  |  |  | 0% | 1 | 0
| Lantai | #N/A | #N/A | 100% | #N/A |  | Lantai | - | 0 | 100% | 1 | #N/A
|  |  |  | 0% | 0 |  |  |  |  | 0% | 1 | 0
| Utilitas | #N/A | #N/A | 100% | #N/A |  | Utilitas | - | 0 | 100% | 1 | #N/A
| Prestasi |  |  | 100% |  |  | Prestasi |  |  | 100%
| Jumlah |  |  |  | #N/A |  | Jumlah Penyesuaian |  |  |  |  | #N/A
| Sub Jumlah Biaya Langsung | [10 empty] | #N/A
| B. Biaya Tidak Langsung | [6 empty] | Profesional Fee | 3% |  | #N/A
[8 empty] | Biaya Perijinan | 1.5% |  | #N/A
[8 empty] | Keuntungan Kontraktor | 10% |  | #N/A
| Sub Jumlah Biaya Tidak Langsung | [9 empty] | #N/A
| Total A + B | [9 empty] | #N/A
| PPn | [7 empty] | 11% |  | #N/A
[7 empty] | Total Biaya Pengganti Baru /Cost Replacement New (Rp/m2) |  |  |  | #N/A
| Uraian | Luas (m2) | [6 empty] | INSERT FOTO
|  | Fisik | Pembulatan |  | Potongan Tata Kota | Pembulatan | Tata Kota | IMB
| Teras/Balkon |  | 0 |  |  | 0 | 0
| Basement |  | 0 |  |  | 0 | 0
| Lantai 1 |  | 0 |  |  | 0 | 0
| Lantai 2 |  | 0 |  |  | 0 | 0
| Lantai 3 |  | 0 |  |  | 0 | 0
| Lantai 4 |  | 0 |  |  | 0 | 0
| Lantai 5 |  | 0 |  |  | 0 | 0
| Lantai 6 |  | 0 |  |  | 0 | 0
| Lantai 7 |  | 0 |  |  | 0 | 0
| Lantai 8 |  | 0 |  |  | 0 | 0
| Total | 0 | 0 |  | 0 | 0 | 0 | 0
| Biaya Setelah Penyesuaian | [5 empty] | Luas (m2) |  |  | Biaya Pengganti Baru (Rp.)
| Uraian | Harga Satuan | Indeks | Harga Satuan x Indeks |  |  | Fisik | Tata Kota | IMB | Sesuai Fisik |  | Sesuai Tata Kota
| Teras/Balkon | #N/A | 0.35 | #N/A |  |  | 0 | 0 | 0 | #N/A |  | #N/A
| Basement | #N/A | 0.7 | #N/A |  |  | 0 | 0 | 0 | #N/A |  | #N/A
| Bangunan | #N/A | #N/A | #N/A |  |  | 0 | 0 | 0 | #N/A |  | #N/A
| Sarana | [8 empty] | 0 |  | 0
| Total | [5 empty] | 0 | 0 | 0 | #N/A |  | #N/A
| Catatan Penilaian: | [6 empty] | Biaya Pengganti Baru Sesuai Fisik |  |  |  | #N/A
[8 empty] | Biaya Pengganti Baru Sesuai Tata Kota |  |  |  | #N/A
[8 empty] | Biaya Pengganti Baru Sesuai IMB |  |  |  | #N/A
[8 empty] | Tahun di nilai |  |  |  | 2025
[8 empty] | Tahun dibangun |  |  |  | 0
[8 empty] | Tahun direnovasi |  |  |  | 0
[8 empty] | Umur Ekonomis (Tahun) |  |  |  | #N/A
Penyusutan/Kemunduran
[8 empty] | Penyusutan Fisik |  |  |  | #N/A
[8 empty] | Kemunduran Fungsi |  |  |  | 0%
[8 empty] | Kemunduran Ekonomis |  |  |  | 0%
[8 empty] | Perawatan |  |  |  | 0%
[8 empty] | Total Penyusutan/Kemunduran |  |  |  | #N/A
[11 empty] | Indikasi Nilai Sesuai Fisik | #N/A
[8 empty] | Indikasi Nilai Pasar /m2 |  |  |  | #N/A
[8 empty] | Indikasi Nilai Sesuai Tata Kota |  |  |  | #N/A
1
1
2
2
3
3
4
4
5
5
Note on K20: ASUS: beda % dg penutup atap krn penutup atap miring, plafon datar
Note on K94: ASUS: beda % dg penutup atap krn penutup atap miring, plafon datar
Note on K168: ASUS: beda % dg penutup atap krn penutup atap miring, plafon datar
Note on K242: ASUS: beda % dg penutup atap krn penutup atap miring, plafon datar
Note on K316: ASUS: beda % dg penutup atap krn penutup atap miring, plafon datar

## Analisa Ruko-Rukan
| Nomor Kontrak/SPK | [6 empty] | Uraian |  | Luas (m2)
| Tanggal Kontrak/SPK | [6 empty] | Luas Tanah Setifikat |  | 69
| Pemberi Tugas | [6 empty] | Rencana Jalan |  | 0
| Nama Debitur/Pengguna Laporan | [6 empty] | Luas Tanah Sesuai Tata Kota |  | 69
Reviewer
Penilai
Pelaksana Inspeksi
Tanggal Penilaian
Tanggal Inspeksi
Maksud dan Tujuan Penilaian
Dasar Nilai
| A. Informasi Umum |  |  | Objek Penilaian | Data Pembanding 1 |  | Data Pembanding 2 |  | Data Pembanding 3
| Jenis Aset |  |  | Rukan | Rukan |  | Rukan |  | Rukan
|  | Nama Komplek
|  | Jalan | [8 empty] | , , | , , | , , | , ,
|  | Kelurahan
|  | Kecamatan
|  | Kota
|  | Provinsi
|  | Koordinat
Luas tanah (m2)
HIDE | Luas tanah Efektif
Luas Bangunan
Tinggi bangunan (lantai)
HIDE | Lebar Bangunan (m)
HIDE | Panjang Bangunan (m)
HIDE | Panjang Parkiran (m)
Lebar Jalan (m)
Sertipikat Kepemilikan
Posisi Tapak
Hadap
HIDE | Jenis
Bentuk Tanah
HIDE | Elevasi (m)
Tahun Dibangun
Kondisi Bangunan
Status Aset
Hadap
Jarak data dengan objek penilaian
HIDE | Syarat Pembiayaan
HIDE | Kondisi Penjualan
Kondisi Pasar
Harga Penawaran (Rp)
Penawaran
Lama Ditawarkan
Tanggal Penawaran/Transaksi
Sumber Data
Telepon
B. Analisa Harga
Perkiraan Transaksi (Rp)
| Potongan Penawaran (Rp.) |  |  |  |  | 0 |  | 0 |  | 0
| Potongan Penawaran (%) |  |  |  |  | #DIV/0! |  | #DIV/0! |  | #DIV/0!
| Biaya Pengganti Baru (Rp/m2) |  |  | #N/A |  | #VALUE! |  | #N/A |  | #N/A
| Perkiraan Peny Bgn (%) |  |  | #N/A |  | 0% |  | 0% |  | 0%
| Perk Nilai Pasar BGN (Rp/m2) |  |  | #N/A |  | #VALUE! |  | #N/A |  | #N/A
| Perk.Nilai Pasar BGN (Rp) |  |  | #N/A |  | #VALUE! |  | #N/A |  | #N/A
| Harga Tanah (Rp) |  |  | #DIV/0! |  | #VALUE! |  | #N/A |  | #N/A
| Prediksi Harga Tanah (Rp. / m2) |  |  | #DIV/0! |  | #VALUE! |  | #N/A |  | #N/A
| Prediksi Harga Unit (Rp / m2) |  |  |  |  | #DIV/0! |  | #DIV/0! |  | #DIV/0!
HIDE | C. Perbandingan Ke Data
| >> | Luas Tanah |  |  | #DIV/0! | #DIV/0! | #DIV/0! | #DIV/0! | #DIV/0! | #DIV/0!
| >> | Luas Bangunan |  |  | #DIV/0! | #DIV/0! | #DIV/0! | #DIV/0! | #DIV/0! | #DIV/0!
|  |  | Jumlah |  |  | #DIV/0! |  | #DIV/0! |  | #DIV/0!
C. Penyesuaian Data
| TRANSAKSI | 1. Hak Atas Properti Dialihkan |  |  | 0% | #DIV/0! | 0% | #DIV/0! | 0% | #DIV/0!
|  |  | Kepemilikan |  |  | #DIV/0! |  | #DIV/0! |  | #DIV/0!
|  | 2. Syarat Pembiayaan |  |  | 0% | #DIV/0! | 0% | #DIV/0! | 0% | #DIV/0!
|  |  | Tunai / Bertahap / Kredit |  |  | #DIV/0! |  | #DIV/0! |  | #DIV/0!
|  | 3. Kondisi Penjualan |  |  | 0% | #DIV/0! | 0% | #DIV/0! | 0% | #DIV/0!
|  |  | Normal / Jual Cepat |  |  | #DIV/0! |  | #DIV/0! |  | #DIV/0!
|  | 4. Pengeluaran Yg Dilakukan Segera Stlh Pembelian |  |  | 0% | #DIV/0! | 0% | #DIV/0! | 0% | #DIV/0!
|  |  | Renovasi / Penggantian |  |  | #DIV/0! |  | #DIV/0! |  | #DIV/0!
|  | 5. Kondisi Pasar |  |  | 0% | #DIV/0! | 0% | #DIV/0! | 0% | #DIV/0!
|  |  | Normal / Perubahan Supply Demand |  |  | #DIV/0! |  | #DIV/0! |  | #DIV/0!
| PROPERTI | 1. Lokasi
|  |  | - Akses |  | 0% | #DIV/0! | 0% | #DIV/0! | 0% | #DIV/0!
|  |  | - Kelas Jalan / Lebar Jalan |  | 0% | #DIV/0! | 0% | #DIV/0! | 0% | #DIV/0!
|  |  | - Jarak Dari |  | 0% | #DIV/0! | 0% | #DIV/0! | 0% | #DIV/0!
|  |  | - Pemandangan |  | 0% | #DIV/0! | 0% | #DIV/0! | 0% | #DIV/0!
|  |  | - Kondisi Lingkungan |  | 0% | #DIV/0! | 0% | #DIV/0! | 0% | #DIV/0!
2. Karakteristik Fisik
|  |  | - Luas Bangunan |  | 0% | #DIV/0! | 0% | #DIV/0! | 0% | #DIV/0!
|  |  | - Bentuk |  | 0% | #DIV/0! | 0% | #DIV/0! | 0% | #DIV/0!
|  |  | - Elevasi |  | 0% | #DIV/0! | 0% | #DIV/0! | 0% | #DIV/0!
|  |  | - Posisi Hook |  | 0% | #DIV/0! | 0% | #DIV/0! | 0% | #DIV/0!
|  |  | - Lebar Muka |  | 0% | #DIV/0! | 0% | #DIV/0! | 0% | #DIV/0!
|  |  | - Hadap |  | 0% | #DIV/0! | #DIV/0! |  | 0% | #DIV/0!
|  |  | - Kualitas Bangunan |  | 0% | 0 | 0% | 0 | 0% | 0
|  |  | - Kondisi Bangunan |  | #DIV/0! | 0 | 0% | 0 | #DIV/0! | 0
3. Karakteristik Ekonomi
|  |  | - Kualitas Pendapatan |  | 0% | #DIV/0! | 0% | #DIV/0! | 0% | #DIV/0!
|  |  | - Biaya Operasional |  | 0% | #DIV/0! | 0% | #DIV/0! | 0% | #DIV/0!
|  |  | - Ketentuan Sewa |  | 0% | #DIV/0! | 0% | #DIV/0! | 0% | #DIV/0!
|  |  | - Manajemen |  | 0% | #DIV/0! | 0% | #DIV/0! | 0% | #DIV/0!
|  |  | - Bauran Penyewa |  | 0% | #DIV/0! | 0% | #DIV/0! | 0% | #DIV/0!
4. Penggunaan / Karakteristik Legal
|  |  | - Koefisien Dasar Bangunan (KDB) |  | 0% | #DIV/0! | 0% | #DIV/0! | 0% | #DIV/0!
|  |  | - Koefisien Lantai Bangunan (KLB) |  | 0% | #DIV/0! | 0% | #DIV/0! | 0% | #DIV/0!
|  |  | - Ketinggian Bangunan |  | 0% | #DIV/0! | 0% | #DIV/0! | 0% | #DIV/0!
|  |  | - Garis Sempadan Bangunan (GSB) |  | 0% | #DIV/0! | 0% | #DIV/0! | 0% | #DIV/0!
|  |  | - Peruntukan |  | 0% | #DIV/0! | 0% | #DIV/0! | 0% | #DIV/0!
5. Komponen Non Realty Dlm Penjualan
|  |  | - FFE |  | 0% | #DIV/0! | 0% | #DIV/0! | 0% | #DIV/0!
|  |  | - Mesin |  | 0% | #DIV/0! | 0% | #DIV/0! | 0% | #DIV/0!
| Nilai Pasar Penyesuaian |  |  |  | #DIV/0! | #DIV/0! | #DIV/0! | #DIV/0! | #DIV/0! | #DIV/0!
| Nilai Ruko/Rukan / m2 |  |  |  |  | #DIV/0! |  | #DIV/0! |  | #DIV/0!
| Absolut / Prosentase Penyesuaian |  |  | #DIV/0! | #DIV/0! | #DIV/0! | #DIV/0! | #DIV/0! | #DIV/0! | #DIV/0!
| Jlh Pembobotan / Nilai Penyesuaian |  |  | #DIV/0! | #DIV/0! | #DIV/0! | #DIV/0! | #DIV/0! | #DIV/0! | #DIV/0!
| Indikasi Nilai Pasar Unit Ruko/Rukan per m2 |  |  |  | Rp | #DIV/0!
| Nilai Pasar |  |  |  | Rp | #DIV/0!
| Nilai Pasar (Dibulatkan) |  |  |  | Rp | #DIV/0!
Keterangan
Apabila judgement diketahui dalam rupiah, maka presentasi = juddgement dalam rupiah dibagi dengan indikasi nilai per m2
Note on G91: hp: Apabila penyusutan data pembanding tidak sama dengan objek penilaian maka Biaya Pengganti baru objek penilaian dikalikan dulu dengan kondisi data pembanding, lalu indikasi nilai pasar perm2 OP/DP
Note on I91: hp: Apabila penyusutan data pembanding tidak sama dengan objek penilaian maka Biaya Pengganti baru objek penilaian dikalikan dulu dengan kondisi data pembanding, lalu indikasi nilai pasar perm2 OP/DP

## Sarana Pelengkap (SP)
Workheet Sarana Pelengkap KJPP RBY 2025 (copyright)
Pemberi Tugas | #REF!
Lokasi | #REF! |  | IKK
Kota/Kab. | Kota Bekasi |  | 0.929
Provinsi | Jawa Barat
No. | Uraian |  |  | Jumlah Satuan | Satuan | Tahun Penilaian | Tahun Dibangun | Tahun Renovasi | Umur Ekonomis | Penyusutan | Kondisi | Harga Satuan | Biaya Perijinan | PPN | Biaya Pengganti Baru/m2 | Biaya Pengganti Baru | Indikasi Nilai Pasar
[10 empty] | (%) | (%) | (Rp.) | (Rp.) | (Rp.) | (Rp.) | (Rp.) | (Rp.)
1 | Pagar | : |  | 80 | m' | 2025 | 0 | 0 | 25 | 8100% | -8000% |  | 0 | 0 | 0 | 0 | 0
| Pondasi | :
| Dinding | :
| Tahun | : | 0
| Kondisi | :
2 | Perkerasan | : |  | 160 | m2 | 2025 | 0 | 0 | 25 | 8100% | -8000% |  | 0 | 0 | 0 | 0 | 0
| Material | :
| Tahun | : | 0
| Kondisi | :
3 | Kanopi | : |  | 20 | m2 | 2025 | 0 | 0 | 25 | 8100% | -8000% |  | 0 | 0 | 0 | 0 | 0
| Struktur | :
| Atap | :
| Tahun | : | 0
| Kondisi | :
4 | Listrik | : |  | 164 | Kva/Va | 2025 | [5 empty] | 0 |  |  |  | 0 | 0
| Sumber | : | PLN
Total | [15 empty] | 0 | 0
Note on N11: hp: Isi harga satuan SP sesuai dengan BUT MAPPI

## Analisa Bangunan (O.P)
| copyright KJPP Ruddy Barus Yenny dan Rekan |  | 0
| Worksheet Bangunan 2025 : Isi form berwarna kuning (Copyright KJPP RBY) | [5 empty] | Keterangan :
Kode Lantai | JENIS : |  | #N/A |  |  |  | 1. Rumah Tinggal Mewah |  | 6. Low Rise Building 3 Lantai (< 5 lantai)
| Jumlah Lantai | [5 empty] | 2. Rumah Tinggal Menengah |  | 7. Mid Rise Building 8 Lantai + 1 Basement ( 5-8 Lantai)
| Indeks Lantai | #N/A |  |  |  |  | 3. Rumah Tinggal Sederhana |  | 8. High Rise Building Grade A (32 Lantai + 2 Basement)
| Biaya Standar DKI | #N/A |  |  |  |  | 4. Bangunan Perkebunan (Semi Permanen) |  | 9. Mall Grade B (4 Lantai + 1 Basement)
| Provinsi | [5 empty] | 5. Gudang |  | 10. Hotel Bintang 4 (24 Lantai + 2 Basement)
| Kab./Kota | Kota Bekasi |  |  | 0.929 |  |  |  | 11. Apartemen Grade B (18 Lantai + 1 Basement)
Nama Bangunan
| BRB SPESIFIKASI STANDAR MAPPI SESUAI LOKASI |  |  |  |  | Kode Isian | BRB SPESIFIKASI OBJEK YANG DINILAI
| Elemen Bangunan | Spesifikasi Material Model | Biaya Unit Terpasang | Volume (%) | BRB x Volume |  | Elemen Bangunan | Spesifikasi Material Objek yang Dinilai | Biaya Unit Terpasang | Volume (%) | Adjusment Lain | Hasil Perhitungan Biaya Langsung
A. Biaya Langsung (Hardcost)
| Pondasi | #N/A | #N/A | 100% | #N/A |  | Pondasi | - | 0 | 100% | 1 | #N/A
| Struktur | #N/A | #N/A | 100% | #N/A |  | Struktur | - | 0 | 100% | 1 | #N/A
| Rangka Atap | #N/A | #N/A | 100% | #N/A |  | Rangka Atap | - | 0 | 100% | 1 | #N/A
|  |  |  | 0% | 0 |  |  |  |  | 0% | 1 | 0
| Penutup Atap | #N/A | #N/A | 100% | #N/A |  | Penutup Atap | - | 0 | 100% | 1 | #N/A
|  |  |  | 0% | 0 |  |  |  |  | 0% | 1 | 0
| Plafon | #N/A | #N/A | 100% | #N/A |  | Plafond | - | 0 | 100% | 1 | #N/A
|  |  |  | 0% | 0 |  |  |  |  | 0% | 1 | 0
| Dinding | #N/A | #N/A | 100% | #N/A |  | Dinding | - | 0 | 100% | #N/A | #N/A
|  |  |  | 0% | 0 |  |  |  |  | 0% | 1 | 0
|  | Ketinggian (m) | #N/A |  |  |  |  | Ketinggian | #N/A
| Pintu & Jendela | #N/A | #N/A | 100% | #N/A |  | Pintu & Jendela | - | 0 | 100% | 1 | #N/A
|  |  |  | 0% | 0 |  |  |  |  | 0% | 1 | 0
| Lantai | Keramik 30x30 polos | #N/A | 100% | #N/A |  | Lantai | - | 0 | 100% | 1 | #N/A
[5 empty] | 0 |  |  |  | 0 |  |  | 0
| Utilitas | #N/A | #N/A | 100% | #N/A |  | Utilitas | - | 0 | 100% | 1 | #N/A
| Prestasi |  |  | 100% |  |  | Prestasi |  |  | 100%
| Jumlah |  |  |  | #N/A |  | Jumlah Penyesuaian |  |  |  |  | #N/A
| Sub Jumlah Biaya Langsung | [10 empty] | #N/A
| B. Biaya Tidak Langsung | [6 empty] | Profesional Fee | 3% |  | #N/A
[8 empty] | Biaya Perijinan | 1.5% |  | #N/A
[8 empty] | Keuntungan Kontraktor | 10% |  | #N/A
| Sub Jumlah Biaya Tidak Langsung | [9 empty] | #N/A
| Total A + B | [9 empty] | #N/A
| PPn | [7 empty] | 11% |  | #N/A
[7 empty] | Total Biaya Pengganti Baru /Cost Replacement New (Rp/m2) |  |  |  | #N/A
| Uraian | Luas (m2) | [6 empty] | INSERT FOTO
|  | Fisik | Pembulatan |  | Potongan Tata Kota | Pembulatan | Tata Kota | IMB
| Teras/Balkon | 0 | 0 |  |  | 0 | 0
| Basement | 0 | 0 |  |  | 0 | 0
| Lantai 1 | 0 | 0 |  | 0 | 0 | 0 | 0
| Lantai 2 | 0 | 0 |  | 0 | 0 | 0
| Lantai 3 | 0 | 0 |  | 0 | 0 | 0
| Lantai 4 | 0 | 0 |  | 0 | 0 | 0 | [5 empty] | 0
| Lantai 5 |  | 0 |  |  | 0 | 0
| Lantai 6 |  | 0 |  |  | 0 | 0
| Lantai 7 |  | 0 |  |  | 0 | 0
| Lantai 8 |  | 0 |  |  | 0 | 0
| Total | 0 | 0 |  | 0 | 0 | 0 | 0
| Biaya Setelah Penyesuaian | [5 empty] | Luas (m2) |  |  | Biaya Pengganti Baru (Rp.)
| Uraian | Harga Satuan | Indeks | Harga Satuan x Indeks |  |  | Fisik | Tata Kota | IMB | Sesuai Fisik |  | Sesuai Tata Kota
| Teras/Balkon | #N/A | 0.35 | #N/A |  |  | 0 | 0 | 0 | #N/A |  | #N/A
| Basement | #N/A | 0.7 | #N/A |  |  | 0 | 0 | 0 | #N/A |  | #N/A
| Bangunan | #N/A | #N/A | #N/A |  |  | 0 | 0 | 0 | #N/A |  | #N/A
| Sarana | [8 empty] | 0 |  | 0
| Total | [5 empty] | 0 | 0 | 0 | #N/A |  | #N/A
| Catatan Penilaian: | [6 empty] | Biaya Pengganti Baru Sesuai Fisik |  |  |  | #N/A
[8 empty] | Biaya Pengganti Baru Sesuai Tata Kota |  |  |  | #N/A
[8 empty] | Biaya Pengganti Baru Sesuai IMB |  |  |  | #N/A
[8 empty] | Tahun di nilai |  |  |  | 2025
[8 empty] | Tahun dibangun |  |  |  | 0
[8 empty] | Tahun direnovasi |  |  |  | 0
[8 empty] | Umur Ekonomis (Tahun) |  |  |  | #N/A
Penyusutan/Kemunduran
[8 empty] | Penyusutan Fisik |  |  |  | #N/A
[8 empty] | Kemunduran Fungsi |  |  |  | 0%
[8 empty] | Kemunduran Ekonomis |  |  |  | 0%
[8 empty] | Perawatan |  |  |  | 0%
[8 empty] | Total Penyusutan/Kemunduran |  |  |  | #N/A
[11 empty] | Indikasi Nilai Sesuai Fisik | #N/A
[8 empty] | Indikasi Nilai Pasar /m2 |  |  |  | #N/A
[8 empty] | Indikasi Nilai Sesuai Tata Kota |  |  |  | #N/A
| Worksheet Bangunan 2025 : Isi form berwarna kuning (Copyright KJPP RBY) | [5 empty] | Keterangan :
Kode Lantai | JENIS : |  | #N/A |  |  |  | 1. Rumah Tinggal Mewah |  | 6. Low Rise Building 3 Lantai (< 5 lantai)
| Jumlah Lantai | [5 empty] | 2. Rumah Tinggal Menengah |  | 7. Mid Rise Building 8 Lantai + 1 Basement ( 5-8 Lantai)
| Indeks Lantai | #N/A |  |  |  |  | 3. Rumah Tinggal Sederhana |  | 8. High Rise Building Grade A (32 Lantai + 2 Basement)
| Biaya Standar DKI | #N/A |  |  |  |  | 4. Bangunan Perkebunan (Semi Permanen) |  | 9. Mall Grade B (4 Lantai + 1 Basement)
| Provinsi | [5 empty] | 5. Gudang |  | 10. Hotel Bintang 4 (24 Lantai + 2 Basement)
| Kab./Kota |  |  |  | #N/A |  |  |  | 11. Apartemen Grade B (18 Lantai + 1 Basement)
Nama Bangunan
| BRB SPESIFIKASI STANDAR MAPPI SESUAI LOKASI |  |  |  |  | Kode Isian | BRB SPESIFIKASI OBJEK YANG DINILAI
| Elemen Bangunan | Spesifikasi Material Model | Biaya Unit Terpasang | Volume (%) | BRB x Volume |  | Elemen Bangunan | Spesifikasi Material Objek yang Dinilai | Biaya Unit Terpasang | Volume (%) | Adjusment Lain | Hasil Perhitungan Biaya Langsung
A. Biaya Langsung (Hardcost)
| Pondasi | #N/A | #N/A | 100% | #N/A |  | Pondasi | - | 0 | 100% | 1 | #N/A
| Struktur | #N/A | #N/A | 100% | #N/A |  | Struktur | - | 0 | 100% | 1 | #N/A
| Rangka Atap | #N/A | #N/A | 100% | #N/A |  | Rangka Atap | - | 0 | 100% | 1 | #N/A
|  |  |  | 0% | #N/A |  |  |  |  | 0% | 1 | 0
| Penutup Atap | #N/A | #N/A | 100% | #N/A |  | Penutup Atap | - | 0 | 100% | 1 | #N/A
|  |  |  | 0% | #N/A |  |  |  |  | 0% | 1 | 0
| Plafon | #N/A | #N/A | 100% | #N/A |  | Plafond | - | 0 | 100% | 1 | #N/A
|  |  |  | 0% | #N/A |  |  |  |  | 0% | 1 | 0
| Dinding | #N/A | #N/A | 100% | #N/A |  | Dinding | - | 0 | 100% | #N/A | #N/A
|  |  |  | 0% | 0 |  |  |  |  | 0% | 1 | 0
|  | Ketinggian (m) | #N/A |  |  |  |  | Ketinggian | #N/A
| Pintu & Jendela | #N/A | #N/A | 100% | #N/A |  | Pintu & Jendela | - | 0 | 100% | 1 | #N/A
|  |  |  | 0% | 0 |  |  |  |  | 0% | 1 | 0
| Lantai | #N/A | #N/A | 100% | #N/A |  | Lantai | - | 0 | 100% | 1 | #N/A
|  |  |  | 0% | 0 |  |  |  |  | 0% | 1 | 0
| Utilitas | #N/A | #N/A | 100% | #N/A |  | Utilitas | - | 0 | 100% | 1 | #N/A
| Prestasi |  |  | 100% |  |  | Prestasi |  |  | 100%
| Jumlah |  |  |  | #N/A |  | Jumlah Penyesuaian |  |  |  |  | #N/A
| Sub Jumlah Biaya Langsung | [10 empty] | #N/A
| B. Biaya Tidak Langsung | [6 empty] | Profesional Fee | 3% |  | #N/A
[8 empty] | Biaya Perijinan | 1.5% |  | #N/A
[8 empty] | Keuntungan Kontraktor | 10% |  | #N/A
| Sub Jumlah Biaya Tidak Langsung | [9 empty] | #N/A
| Total A + B | [9 empty] | #N/A
| PPn | [7 empty] | 11% |  | #N/A
[7 empty] | Total Biaya Pengganti Baru /Cost Replacement New (Rp/m2) |  |  |  | #N/A
| Uraian | Luas (m2) | [6 empty] | INSERT FOTO
|  | Fisik | Pembulatan |  | Potongan Tata Kota | Pembulatan | Tata Kota | IMB
| Teras/Balkon | 0 | 0 |  |  | 0 | 0
| Basement | 0 | 0 |  |  | 0 | 0
| Lantai 1 | 0 | 0 |  |  | 0 | 0
| Lantai 2 | 0 | 0 |  |  | 0 | 0
| Lantai 3 | 0 | 0 |  |  | 0 | 0
| Lantai 4 | 0 | 0 |  |  | 0 | 0
| Lantai 5 |  | 0 |  |  | 0 | 0
| Lantai 6 |  | 0 |  |  | 0 | 0
| Lantai 7 |  | 0 |  |  | 0 | 0
| Lantai 8 |  | 0 |  |  | 0 | 0
| Total | 0 | 0 |  | 0 | 0 | 0 | 0
| Biaya Setelah Penyesuaian | [5 empty] | Luas (m2) |  |  | Biaya Pengganti Baru (Rp.)
| Uraian | Harga Satuan | Indeks | Harga Satuan x Indeks |  |  | Fisik | Tata Kota | IMB | Sesuai Fisik |  | Sesuai Tata Kota
| Teras/Balkon | #N/A | 0.35 | #N/A |  |  | 0 | 0 | 0 | #N/A |  | #N/A
| Basement | #N/A | 0.7 | #N/A |  |  | 0 | 0 | 0 | #N/A |  | #N/A
| Bangunan | #N/A | #N/A | #N/A |  |  | 0 | 0 | 0 | #N/A |  | #N/A
| Sarana | [8 empty] | 0 |  | 0
| Total | [5 empty] | 0 | 0 | 0 | #N/A |  | #N/A
| Catatan Penilaian: | [6 empty] | Biaya Pengganti Baru Sesuai Fisik |  |  |  | #N/A
[8 empty] | Biaya Pengganti Baru Sesuai Tata Kota |  |  |  | #N/A
[8 empty] | Biaya Pengganti Baru Sesuai IMB |  |  |  | #N/A
[8 empty] | Tahun di nilai |  |  |  | 2025
[8 empty] | Tahun dibangun |  |  |  | 0
[8 empty] | Tahun direnovasi |  |  |  | 0
[8 empty] | Umur Ekonomis (Tahun) |  |  |  | #N/A
Penyusutan/Kemunduran
[8 empty] | Penyusutan Fisik |  |  |  | #N/A
[8 empty] | Kemunduran Fungsi |  |  |  | 0%
[8 empty] | Kemunduran Ekonomis |  |  |  | 0%
[8 empty] | Perawatan |  |  |  | 0%
[8 empty] | Total Penyusutan/Kemunduran |  |  |  | #N/A
[11 empty] | Indikasi Nilai Sesuai Fisik | #N/A
[8 empty] | Indikasi Nilai Pasar /m2 |  |  |  | #N/A
[8 empty] | Indikasi Nilai Sesuai Tata Kota |  |  |  | #N/A
| Worksheet Bangunan 2025 : Isi form berwarna kuning (Copyright KJPP RBY) | [5 empty] | Keterangan :
Kode Lantai | JENIS : |  | #N/A |  |  |  | 1. Rumah Tinggal Mewah |  | 6. Low Rise Building 3 Lantai (< 5 lantai)
| Jumlah Lantai | [5 empty] | 2. Rumah Tinggal Menengah |  | 7. Mid Rise Building 8 Lantai + 1 Basement ( 5-8 Lantai)
| Indeks Lantai | #N/A |  |  |  |  | 3. Rumah Tinggal Sederhana |  | 8. High Rise Building Grade A (32 Lantai + 2 Basement)
| Biaya Standar DKI | #N/A |  |  |  |  | 4. Bangunan Perkebunan (Semi Permanen) |  | 9. Mall Grade B (4 Lantai + 1 Basement)
| Provinsi | [5 empty] | 5. Gudang |  | 10. Hotel Bintang 4 (24 Lantai + 2 Basement)
| Kab./Kota |  |  |  | #N/A |  |  |  | 11. Apartemen Grade B (18 Lantai + 1 Basement)
Nama Bangunan
| BRB SPESIFIKASI STANDAR MAPPI SESUAI LOKASI |  |  |  |  | Kode Isian | BRB SPESIFIKASI OBJEK YANG DINILAI
| Elemen Bangunan | Spesifikasi Material Model | Biaya Unit Terpasang | Volume (%) | BRB x Volume |  | Elemen Bangunan | Spesifikasi Material Objek yang Dinilai | Biaya Unit Terpasang | Volume (%) | Adjusment Lain | Hasil Perhitungan Biaya Langsung
A. Biaya Langsung (Hardcost)
| Pondasi | #N/A | #N/A | 100% | #N/A |  | Pondasi | - | 0 | 100% | 1 | #N/A
| Struktur | #N/A | #N/A | 100% | #N/A |  | Struktur | - | 0 | 100% | 1 | #N/A
| Rangka Atap | #N/A | #N/A | 100% | #N/A |  | Rangka Atap | - | 0 | 100% | 1 | #N/A
|  |  |  | 0% | #N/A |  |  |  |  | 0% | 1 | 0
| Penutup Atap | #N/A | #N/A | 100% | #N/A |  | Penutup Atap | - | 0 | 100% | 1 | #N/A
|  |  |  | 0% | #N/A |  |  |  |  | 0% | 1 | 0
| Plafon | #N/A | #N/A | 100% | #N/A |  | Plafond | - | 0 | 100% | 1 | #N/A
|  |  |  | 0% | #N/A |  |  |  |  | 0% | 1 | 0
| Dinding | #N/A | #N/A | 100% | #N/A |  | Dinding | - | 0 | 100% | #N/A | #N/A
|  |  |  | 0% | 0 |  |  |  |  | 0% | 1 | 0
|  | Ketinggian (m) | #N/A |  |  |  |  | Ketinggian | 2.8
| Pintu & Jendela | #N/A | #N/A | 100% | #N/A |  | Pintu & Jendela | - | 0 | 100% | 1 | #N/A
|  |  |  | 0% | 0 |  |  |  |  | 0% | 1 | 0
| Lantai | #N/A | #N/A | 100% | #N/A |  | Lantai | - | 0 | 100% | 1 | #N/A
|  |  |  | 0% | 0 |  |  |  |  | 0% | 1 | 0
| Utilitas | #N/A | #N/A | 100% | #N/A |  | Utilitas | - | 0 | 100% | 1 | #N/A
| Prestasi |  |  | 100% |  |  | Prestasi |  |  | 100%
| Jumlah |  |  |  | #N/A |  | Jumlah Penyesuaian |  |  |  |  | #N/A
| Sub Jumlah Biaya Langsung | [10 empty] | #N/A
| B. Biaya Tidak Langsung | [6 empty] | Profesional Fee | 3% |  | #N/A
[8 empty] | Biaya Perijinan | 1.5% |  | #N/A
[8 empty] | Keuntungan Kontraktor | 10% |  | #N/A
| Sub Jumlah Biaya Tidak Langsung | [9 empty] | #N/A
| Total A + B | [9 empty] | #N/A
| PPn | [7 empty] | 11% |  | #N/A
[7 empty] | Total Biaya Pengganti Baru /Cost Replacement New (Rp/m2) |  |  |  | #N/A
| Uraian | Luas (m2) | [6 empty] | INSERT FOTO
|  | Fisik | Pembulatan |  | Potongan Tata Kota | Pembulatan | Tata Kota | IMB
| Teras/Balkon | 0 | 0 |  |  | 0 | 0
| Basement | 0 | 0 |  |  | 0 | 0
| Lantai 1 | 0 | 0 |  |  | 0 | 0
| Lantai 2 | 0 | 0 |  |  | 0 | 0
| Lantai 3 | 0 | 0 |  |  | 0 | 0
| Lantai 4 | 0 | 0 |  |  | 0 | 0
| Lantai 5 | 0 | 0 |  |  | 0 | 0
| Lantai 6 | 0 | 0 |  |  | 0 | 0
| Lantai 7 | 0 | 0 |  |  | 0 | 0
| Lantai 8 | 0 | 0 |  |  | 0 | 0
| Total | 0 | 0 |  | 0 | 0 | 0 | 0
| Biaya Setelah Penyesuaian | [5 empty] | Luas (m2) |  |  | Biaya Pengganti Baru (Rp.)
| Uraian | Harga Satuan | Indeks | Harga Satuan x Indeks |  |  | Fisik | Tata Kota | IMB | Sesuai Fisik |  | Sesuai Tata Kota
| Teras/Balkon | #N/A | 0.35 | #N/A |  |  | 0 | 0 | 0 | #N/A |  | #N/A
| Basement | #N/A | 0.7 | #N/A |  |  | 0 | 0 | 0 | #N/A |  | #N/A
| Bangunan | #N/A | #N/A | #N/A |  |  | 0 | 0 | 0 | #N/A |  | #N/A
| Sarana | [8 empty] | 0 |  | 0
| Total | [5 empty] | 0 | 0 | 0 | #N/A |  | #N/A
| Catatan Penilaian: | [6 empty] | Biaya Pengganti Baru Sesuai Fisik |  |  |  | #N/A
[8 empty] | Biaya Pengganti Baru Sesuai Tata Kota |  |  |  | #N/A
[8 empty] | Biaya Pengganti Baru Sesuai IMB |  |  |  | #N/A
[8 empty] | Tahun di nilai |  |  |  | 2025
[8 empty] | Tahun dibangun |  |  |  | 0
[8 empty] | Tahun direnovasi |  |  |  | 0
[8 empty] | Umur Ekonomis (Tahun) |  |  |  | #N/A
Penyusutan/Kemunduran
[8 empty] | Penyusutan Fisik |  |  |  | #N/A
[8 empty] | Kemunduran Fungsi |  |  |  | 0%
[8 empty] | Kemunduran Ekonomis |  |  |  | 0%
[8 empty] | Perawatan |  |  |  | 0%
[8 empty] | Total Penyusutan/Kemunduran |  |  |  | #N/A
[11 empty] | Indikasi Nilai Sesuai Fisik | #N/A
[8 empty] | Indikasi Nilai Pasar /m2 |  |  |  | #N/A
[8 empty] | Indikasi Nilai Sesuai Tata Kota |  |  |  | #N/A
| Worksheet Bangunan 2025 : Isi form berwarna kuning (Copyright KJPP RBY) | [5 empty] | Keterangan :
Kode Lantai | JENIS : |  | #N/A |  |  |  | 1. Rumah Tinggal Mewah |  | 6. Low Rise Building 3 Lantai (< 5 lantai)
| Jumlah Lantai | [5 empty] | 2. Rumah Tinggal Menengah |  | 7. Mid Rise Building 8 Lantai + 1 Basement ( 5-8 Lantai)
| Indeks Lantai | #N/A |  |  |  |  | 3. Rumah Tinggal Sederhana |  | 8. High Rise Building Grade A (32 Lantai + 2 Basement)
| Biaya Standar DKI | #N/A |  |  |  |  | 4. Bangunan Perkebunan (Semi Permanen) |  | 9. Mall Grade B (4 Lantai + 1 Basement)
| Provinsi | [5 empty] | 5. Gudang |  | 10. Hotel Bintang 4 (24 Lantai + 2 Basement)
| Kab./Kota |  |  |  | #N/A |  |  |  | 11. Apartemen Grade B (18 Lantai + 1 Basement)
Nama Bangunan
| BRB SPESIFIKASI STANDAR MAPPI SESUAI LOKASI |  |  |  |  | Kode Isian | BRB SPESIFIKASI OBJEK YANG DINILAI
| Elemen Bangunan | Spesifikasi Material Model | Biaya Unit Terpasang | Volume (%) | BRB x Volume |  | Elemen Bangunan | Spesifikasi Material Objek yang Dinilai | Biaya Unit Terpasang | Volume (%) | Adjusment Lain | Hasil Perhitungan Biaya Langsung
A. Biaya Langsung (Hardcost)
| Pondasi | #N/A | #N/A | 100% | #N/A |  | Pondasi | - | 0 | 100% | 1 | #N/A
| Struktur | #N/A | #N/A | 100% | #N/A |  | Struktur | - | 0 | 100% | 1 | #N/A
| Rangka Atap | #N/A | #N/A | 100% | #N/A |  | Rangka Atap | - | 0 | 100% | 1 | #N/A
|  |  |  | 0% | #N/A |  |  |  |  | 0% | 1 | 0
| Penutup Atap | #N/A | #N/A | 100% | #N/A |  | Penutup Atap | - | 0 | 100% | 1 | #N/A
|  |  |  | 0% | #N/A |  |  |  |  | 0% | 1 | 0
| Plafon | #N/A | #N/A | 100% | #N/A |  | Plafond | - | 0 | 100% | 1 | #N/A
|  |  |  | 0% | #N/A |  |  |  |  | 0% | 1 | 0
| Dinding | #N/A | #N/A | 100% | #N/A |  | Dinding | - | 0 | 100% | #N/A | #N/A
|  |  |  | 0% | 0 |  |  |  |  | 0% | 1 | 0
|  | Ketinggian (m) | #N/A |  |  |  |  | Ketinggian | 2.8
| Pintu & Jendela | #N/A | #N/A | 100% | #N/A |  | Pintu & Jendela | - | 0 | 100% | 1 | #N/A
|  |  |  | 0% | 0 |  |  |  |  | 0% | 1 | 0
| Lantai | #N/A | #N/A | 100% | #N/A |  | Lantai | - | 0 | 100% | 1 | #N/A
|  |  |  | 0% | 0 |  |  |  |  | 0% | 1 | 0
| Utilitas | #N/A | #N/A | 100% | #N/A |  | Utilitas | - | 0 | 100% | 1 | #N/A
| Prestasi |  |  | 100% |  |  | Prestasi |  |  | 100%
| Jumlah |  |  |  | #N/A |  | Jumlah Penyesuaian |  |  |  |  | #N/A
| Sub Jumlah Biaya Langsung | [10 empty] | #N/A
| B. Biaya Tidak Langsung | [6 empty] | Profesional Fee | 3% |  | #N/A
[8 empty] | Biaya Perijinan | 1.5% |  | #N/A
[8 empty] | Keuntungan Kontraktor | 10% |  | #N/A
| Sub Jumlah Biaya Tidak Langsung | [9 empty] | #N/A
| Total A + B | [9 empty] | #N/A
| PPn | [7 empty] | 11% |  | #N/A
[7 empty] | Total Biaya Pengganti Baru /Cost Replacement New (Rp/m2) |  |  |  | #N/A
| Uraian | Luas (m2) | [6 empty] | INSERT FOTO
|  | Fisik | Pembulatan |  | Potongan Tata Kota | Pembulatan | Tata Kota | IMB
| Teras/Balkon | 0 | 0 |  |  | 0 | 0
| Basement | 0 | 0 |  |  | 0 | 0
| Lantai 1 | 0 | 0 |  |  | 0 | 0
| Lantai 2 | 0 | 0 |  |  | 0 | 0
| Lantai 3 | 0 | 0 |  |  | 0 | 0
| Lantai 4 | 0 | 0 |  |  | 0 | 0
| Lantai 5 | 0 | 0 |  |  | 0 | 0
| Lantai 6 | 0 | 0 |  |  | 0 | 0
| Lantai 7 | 0 | 0 |  |  | 0 | 0
| Lantai 8 | 0 | 0 |  |  | 0 | 0
| Total | 0 | 0 |  | 0 | 0 | 0 | 0
| Biaya Setelah Penyesuaian | [5 empty] | Luas (m2) |  |  | Biaya Pengganti Baru (Rp.)
| Uraian | Harga Satuan | Indeks | Harga Satuan x Indeks |  |  | Fisik | Tata Kota | IMB | Sesuai Fisik |  | Sesuai Tata Kota
| Teras/Balkon | #N/A | 0.35 | #N/A |  |  | 0 | 0 | 0 | #N/A |  | #N/A
| Basement | #N/A | 0.7 | #N/A |  |  | 0 | 0 | 0 | #N/A |  | #N/A
| Bangunan | #N/A | #N/A | #N/A |  |  | 0 | 0 | 0 | #N/A |  | #N/A
| Sarana | [8 empty] | 0 |  | 0
| Total | [5 empty] | 0 | 0 | 0 | #N/A |  | #N/A
| Catatan Penilaian: | [6 empty] | Biaya Pengganti Baru Sesuai Fisik |  |  |  | #N/A
[8 empty] | Biaya Pengganti Baru Sesuai Tata Kota |  |  |  | #N/A
[8 empty] | Biaya Pengganti Baru Sesuai IMB |  |  |  | #N/A
[8 empty] | Tahun di nilai |  |  |  | 2025
[8 empty] | Tahun dibangun |  |  |  | 0
[8 empty] | Tahun direnovasi |  |  |  | 0
[8 empty] | Umur Ekonomis (Tahun) |  |  |  | #N/A
Penyusutan/Kemunduran
[8 empty] | Penyusutan Fisik |  |  |  | #N/A
[8 empty] | Kemunduran Fungsi |  |  |  | 0%
[8 empty] | Kemunduran Ekonomis |  |  |  | 0%
[8 empty] | Perawatan |  |  |  | 0%
[8 empty] | Total Penyusutan/Kemunduran |  |  |  | #N/A
[11 empty] | Indikasi Nilai Sesuai Fisik | #N/A
[8 empty] | Indikasi Nilai Pasar /m2 |  |  |  | #N/A
[8 empty] | Indikasi Nilai Sesuai Tata Kota |  |  |  | #N/A
| Worksheet Bangunan 2025 : Isi form berwarna kuning (Copyright KJPP RBY) | [5 empty] | Keterangan :
Kode Lantai | JENIS : |  | #N/A |  |  |  | 1. Rumah Tinggal Mewah |  | 6. Low Rise Building 3 Lantai (< 5 lantai)
| Jumlah Lantai | [5 empty] | 2. Rumah Tinggal Menengah |  | 7. Mid Rise Building 8 Lantai + 1 Basement ( 5-8 Lantai)
| Indeks Lantai | #N/A |  |  |  |  | 3. Rumah Tinggal Sederhana |  | 8. High Rise Building Grade A (32 Lantai + 2 Basement)
| Biaya Standar DKI | #N/A |  |  |  |  | 4. Bangunan Perkebunan (Semi Permanen) |  | 9. Mall Grade B (4 Lantai + 1 Basement)
| Provinsi | [5 empty] | 5. Gudang |  | 10. Hotel Bintang 4 (24 Lantai + 2 Basement)
| Kab./Kota |  |  |  | #N/A |  |  |  | 11. Apartemen Grade B (18 Lantai + 1 Basement)
Nama Bangunan
| BRB SPESIFIKASI STANDAR MAPPI SESUAI LOKASI |  |  |  |  | Kode Isian | BRB SPESIFIKASI OBJEK YANG DINILAI
| Elemen Bangunan | Spesifikasi Material Model | Biaya Unit Terpasang | Volume (%) | BRB x Volume |  | Elemen Bangunan | Spesifikasi Material Objek yang Dinilai | Biaya Unit Terpasang | Volume (%) | Adjusment Lain | Hasil Perhitungan Biaya Langsung
A. Biaya Langsung (Hardcost)
| Pondasi | #N/A | #N/A | 100% | #N/A |  | Pondasi | - | 0 | 100% | 1 | #N/A
| Struktur | #N/A | #N/A | 100% | #N/A |  | Struktur | - | 0 | 100% | 1 | #N/A
| Rangka Atap | #N/A | #N/A | 100% | #N/A |  | Rangka Atap | - | 0 | 100% | 1 | #N/A
|  |  |  | 0% | #N/A |  |  |  |  | 0% | 1 | 0
| Penutup Atap | #N/A | #N/A | 100% | #N/A |  | Penutup Atap | - | 0 | 100% | 1 | #N/A
|  |  |  | 0% | #N/A |  |  |  |  | 0% | 1 | 0
| Plafon | #N/A | #N/A | 100% | #N/A |  | Plafond | - | 0 | 100% | 1 | #N/A
|  |  |  | 0% | #N/A |  |  |  |  | 0% | 1 | 0
| Dinding | #N/A | #N/A | 100% | #N/A |  | Dinding | - | 0 | 100% | #N/A | #N/A
|  |  |  | 0% | 0 |  |  |  |  | 0% | 1 | 0
|  | Ketinggian (m) | #N/A |  |  |  |  | Ketinggian | 2.8
| Pintu & Jendela | #N/A | #N/A | 100% | #N/A |  | Pintu & Jendela | - | 0 | 100% | 1 | #N/A
|  |  |  | 0% | 0 |  |  |  |  | 0% | 1 | 0
| Lantai | #N/A | #N/A | 100% | #N/A |  | Lantai | - | 0 | 100% | 1 | #N/A
|  |  |  | 0% | 0 |  |  |  |  | 0% | 1 | 0
| Utilitas | #N/A | #N/A | 100% | #N/A |  | Utilitas | - | 0 | 100% | 1 | #N/A
| Prestasi |  |  | 100% |  |  | Prestasi |  |  | 100%
| Jumlah |  |  |  | #N/A |  | Jumlah Penyesuaian |  |  |  |  | #N/A
| Sub Jumlah Biaya Langsung | [10 empty] | #N/A
| B. Biaya Tidak Langsung | [6 empty] | Profesional Fee | 3% |  | #N/A
[8 empty] | Biaya Perijinan | 1.5% |  | #N/A
[8 empty] | Keuntungan Kontraktor | 10% |  | #N/A
| Sub Jumlah Biaya Tidak Langsung | [9 empty] | #N/A
| Total A + B | [9 empty] | #N/A
| PPn | [7 empty] | 11% |  | #N/A
[7 empty] | Total Biaya Pengganti Baru /Cost Replacement New (Rp/m2) |  |  |  | #N/A
| Uraian | Luas (m2) | [6 empty] | INSERT FOTO
|  | Fisik | Pembulatan |  | Potongan Tata Kota | Pembulatan | Tata Kota | IMB
| Teras/Balkon | 0 | 0 |  |  | 0 | 0
| Basement | 0 | 0 |  |  | 0 | 0
| Lantai 1 | 0 | 0 |  |  | 0 | 0
| Lantai 2 | 0 | 0 |  |  | 0 | 0
| Lantai 3 | 0 | 0 |  |  | 0 | 0
| Lantai 4 | 0 | 0 |  |  | 0 | 0
| Lantai 5 | 0 | 0 |  |  | 0 | 0
| Lantai 6 | 0 | 0 |  |  | 0 | 0
| Lantai 7 | 0 | 0 |  |  | 0 | 0
| Lantai 8 | 0 | 0 |  |  | 0 | 0
| Total | 0 | 0 |  | 0 | 0 | 0 | 0
| Biaya Setelah Penyesuaian | [5 empty] | Luas (m2) |  |  | Biaya Pengganti Baru (Rp.)
| Uraian | Harga Satuan | Indeks | Harga Satuan x Indeks |  |  | Fisik | Tata Kota | IMB | Sesuai Fisik |  | Sesuai Tata Kota
| Teras/Balkon | #N/A | 0.35 | #N/A |  |  | 0 | 0 | 0 | #N/A |  | #N/A
| Basement | #N/A | 0.7 | #N/A |  |  | 0 | 0 | 0 | #N/A |  | #N/A
| Bangunan | #N/A | #N/A | #N/A |  |  | 0 | 0 | 0 | #N/A |  | #N/A
| Sarana | [8 empty] | 0 |  | 0
| Total | [5 empty] | 0 | 0 | 0 | #N/A |  | #N/A
| Catatan Penilaian: | [6 empty] | Biaya Pengganti Baru Sesuai Fisik |  |  |  | #N/A
[8 empty] | Biaya Pengganti Baru Sesuai Tata Kota |  |  |  | #N/A
[8 empty] | Biaya Pengganti Baru Sesuai IMB |  |  |  | #N/A
[8 empty] | Tahun di nilai |  |  |  | 2025
[8 empty] | Tahun dibangun |  |  |  | 0
[8 empty] | Tahun direnovasi |  |  |  | 0
[8 empty] | Umur Ekonomis (Tahun) |  |  |  | #N/A
Penyusutan/Kemunduran
[8 empty] | Penyusutan Fisik |  |  |  | #N/A
[8 empty] | Kemunduran Fungsi |  |  |  | 0%
[8 empty] | Kemunduran Ekonomis |  |  |  | 0%
[8 empty] | Perawatan |  |  |  | 0%
[8 empty] | Total Penyusutan/Kemunduran |  |  |  | #N/A
[11 empty] | Indikasi Nilai Sesuai Fisik | #N/A
[8 empty] | Indikasi Nilai Pasar /m2 |  |  |  | #N/A
[8 empty] | Indikasi Nilai Sesuai Tata Kota |  |  |  | #N/A
| Worksheet Bangunan 2025 : Isi form berwarna kuning (Copyright KJPP RBY) | [5 empty] | Keterangan :
Kode Lantai | JENIS : |  | #N/A |  |  |  | 1. Rumah Tinggal Mewah |  | 6. Low Rise Building 3 Lantai (< 5 lantai)
| Jumlah Lantai | [5 empty] | 2. Rumah Tinggal Menengah |  | 7. Mid Rise Building 8 Lantai + 1 Basement ( 5-8 Lantai)
| Indeks Lantai | #N/A |  |  |  |  | 3. Rumah Tinggal Sederhana |  | 8. High Rise Building Grade A (32 Lantai + 2 Basement)
| Biaya Standar DKI | #N/A |  |  |  |  | 4. Bangunan Perkebunan (Semi Permanen) |  | 9. Mall Grade B (4 Lantai + 1 Basement)
| Provinsi | [5 empty] | 5. Gudang |  | 10. Hotel Bintang 4 (24 Lantai + 2 Basement)
| Kab./Kota |  |  |  | #N/A |  |  |  | 11. Apartemen Grade B (18 Lantai + 1 Basement)
Nama Bangunan
| BRB SPESIFIKASI STANDAR MAPPI SESUAI LOKASI |  |  |  |  | Kode Isian | BRB SPESIFIKASI OBJEK YANG DINILAI
| Elemen Bangunan | Spesifikasi Material Model | Biaya Unit Terpasang | Volume (%) | BRB x Volume |  | Elemen Bangunan | Spesifikasi Material Objek yang Dinilai | Biaya Unit Terpasang | Volume (%) | Adjusment Lain | Hasil Perhitungan Biaya Langsung
A. Biaya Langsung (Hardcost)
| Pondasi | #N/A | #N/A | 100% | #N/A |  | Pondasi | - | 0 | 100% | 1 | #N/A
| Struktur | #N/A | #N/A | 100% | #N/A |  | Struktur | - | 0 | 100% | 1 | #N/A
| Rangka Atap | #N/A | #N/A | 100% | #N/A |  | Rangka Atap | - | 0 | 100% | 1 | #N/A
|  |  |  | 0% | #N/A |  |  |  |  | 0% | 1 | 0
| Penutup Atap | #N/A | #N/A | 100% | #N/A |  | Penutup Atap | - | 0 | 100% | 1 | #N/A
|  |  |  | 0% | #N/A |  |  |  |  | 0% | 1 | 0
| Plafon | #N/A | #N/A | 100% | #N/A |  | Plafond | - | 0 | 100% | 1 | #N/A
|  |  |  | 0% | #N/A |  |  |  |  | 0% | 1 | 0
| Dinding | #N/A | #N/A | 100% | #N/A |  | Dinding | - | 0 | 100% | #N/A | #N/A
|  |  |  | 0% | 0 |  |  |  |  | 0% | 1 | 0
|  | Ketinggian (m) | #N/A |  |  |  |  | Ketinggian | 2.8
| Pintu & Jendela | #N/A | #N/A | 100% | #N/A |  | Pintu & Jendela | - | 0 | 100% | 1 | #N/A
|  |  |  | 0% | 0 |  |  |  |  | 0% | 1 | 0
| Lantai | #N/A | #N/A | 100% | #N/A |  | Lantai | - | 0 | 100% | 1 | #N/A
|  |  |  | 0% | 0 |  |  |  |  | 0% | 1 | 0
| Utilitas | #N/A | #N/A | 100% | #N/A |  | Utilitas | - | 0 | 100% | 1 | #N/A
| Prestasi |  |  | 100% |  |  | Prestasi |  |  | 100%
| Jumlah |  |  |  | #N/A |  | Jumlah Penyesuaian |  |  |  |  | #N/A
| Sub Jumlah Biaya Langsung | [10 empty] | #N/A
| B. Biaya Tidak Langsung | [6 empty] | Profesional Fee | 3% |  | #N/A
[8 empty] | Biaya Perijinan | 1.5% |  | #N/A
[8 empty] | Keuntungan Kontraktor | 10% |  | #N/A
| Sub Jumlah Biaya Tidak Langsung | [9 empty] | #N/A
| Total A + B | [9 empty] | #N/A
| PPn | [7 empty] | 11% |  | #N/A
[7 empty] | Total Biaya Pengganti Baru /Cost Replacement New (Rp/m2) |  |  |  | #N/A
| Uraian | Luas (m2) | [6 empty] | INSERT FOTO
|  | Fisik | Pembulatan |  | Potongan Tata Kota | Pembulatan | Tata Kota | IMB
| Teras/Balkon | 0 | 0 |  |  | 0 | 0
| Basement | 0 | 0 |  |  | 0 | 0
| Lantai 1 | 0 | 0 |  |  | 0 | 0
| Lantai 2 | 0 | 0 |  |  | 0 | 0
| Lantai 3 | 0 | 0 |  |  | 0 | 0
| Lantai 4 | 0 | 0 |  |  | 0 | 0
| Lantai 5 | 0 | 0 |  |  | 0 | 0
| Lantai 6 | 0 | 0 |  |  | 0 | 0
| Lantai 7 | 0 | 0 |  |  | 0 | 0
| Lantai 8 | 0 | 0 |  |  | 0 | 0
| Total | 0 | 0 |  | 0 | 0 | 0 | 0
| Biaya Setelah Penyesuaian | [5 empty] | Luas (m2) |  |  | Biaya Pengganti Baru (Rp.)
| Uraian | Harga Satuan | Indeks | Harga Satuan x Indeks |  |  | Fisik | Tata Kota | IMB | Sesuai Fisik |  | Sesuai Tata Kota
| Teras/Balkon | #N/A | 0.35 | #N/A |  |  | 0 | 0 | 0 | #N/A |  | #N/A
| Basement | #N/A | 0.7 | #N/A |  |  | 0 | 0 | 0 | #N/A |  | #N/A
| Bangunan | #N/A | #N/A | #N/A |  |  | 0 | 0 | 0 | #N/A |  | #N/A
| Sarana | [8 empty] | 0 |  | 0
| Total | [5 empty] | 0 | 0 | 0 | #N/A |  | #N/A
| Catatan Penilaian: | [6 empty] | Biaya Pengganti Baru Sesuai Fisik |  |  |  | #N/A
[8 empty] | Biaya Pengganti Baru Sesuai Tata Kota |  |  |  | #N/A
[8 empty] | Biaya Pengganti Baru Sesuai IMB |  |  |  | #N/A
[8 empty] | Tahun di nilai |  |  |  | 2025
[8 empty] | Tahun dibangun |  |  |  | 0
[8 empty] | Tahun direnovasi |  |  |  | 0
[8 empty] | Umur Ekonomis (Tahun) |  |  |  | #N/A
Penyusutan/Kemunduran
[8 empty] | Penyusutan Fisik |  |  |  | #N/A
[8 empty] | Kemunduran Fungsi |  |  |  | 0%
[8 empty] | Kemunduran Ekonomis |  |  |  | 0%
[8 empty] | Perawatan |  |  |  | 0%
[8 empty] | Total Penyusutan/Kemunduran |  |  |  | #N/A
[11 empty] | Indikasi Nilai Sesuai Fisik | #N/A
[8 empty] | Indikasi Nilai Pasar /m2 |  |  |  | #N/A
[8 empty] | Indikasi Nilai Sesuai Tata Kota |  |  |  | #N/A
| Worksheet Bangunan 2025 : Isi form berwarna kuning (Copyright KJPP RBY) | [5 empty] | Keterangan :
Kode Lantai | JENIS : |  | #N/A |  |  |  | 1. Rumah Tinggal Mewah |  | 6. Low Rise Building 3 Lantai (< 5 lantai)
| Jumlah Lantai | [5 empty] | 2. Rumah Tinggal Menengah |  | 7. Mid Rise Building 8 Lantai + 1 Basement ( 5-8 Lantai)
| Indeks Lantai | #N/A |  |  |  |  | 3. Rumah Tinggal Sederhana |  | 8. High Rise Building Grade A (32 Lantai + 2 Basement)
| Biaya Standar DKI | #N/A |  |  |  |  | 4. Bangunan Perkebunan (Semi Permanen) |  | 9. Mall Grade B (4 Lantai + 1 Basement)
| Provinsi | [5 empty] | 5. Gudang |  | 10. Hotel Bintang 4 (24 Lantai + 2 Basement)
| Kab./Kota |  |  |  | #N/A |  |  |  | 11. Apartemen Grade B (18 Lantai + 1 Basement)
Nama Bangunan
| BRB SPESIFIKASI STANDAR MAPPI SESUAI LOKASI |  |  |  |  | Kode Isian | BRB SPESIFIKASI OBJEK YANG DINILAI
| Elemen Bangunan | Spesifikasi Material Model | Biaya Unit Terpasang | Volume (%) | BRB x Volume |  | Elemen Bangunan | Spesifikasi Material Objek yang Dinilai | Biaya Unit Terpasang | Volume (%) | Adjusment Lain | Hasil Perhitungan Biaya Langsung
A. Biaya Langsung (Hardcost)
| Pondasi | #N/A | #N/A | 100% | #N/A |  | Pondasi | - | 0 | 100% | 1 | #N/A
| Struktur | #N/A | #N/A | 100% | #N/A |  | Struktur | - | 0 | 100% | 1 | #N/A
| Rangka Atap | #N/A | #N/A | 100% | #N/A |  | Rangka Atap | - | 0 | 100% | 1 | #N/A
|  |  |  | 0% | #N/A |  |  |  |  | 0% | 1 | 0
| Penutup Atap | #N/A | #N/A | 100% | #N/A |  | Penutup Atap | - | 0 | 100% | 1 | #N/A
|  |  |  | 0% | #N/A |  |  |  |  | 0% | 1 | 0
| Plafon | #N/A | #N/A | 100% | #N/A |  | Plafond | - | 0 | 100% | 1 | #N/A
|  |  |  | 0% | #N/A |  |  |  |  | 0% | 1 | 0
| Dinding | #N/A | #N/A | 100% | #N/A |  | Dinding | - | 0 | 100% | #N/A | #N/A
|  |  |  | 0% | 0 |  |  |  |  | 0% | 1 | 0
|  | Ketinggian (m) | #N/A |  |  |  |  | Ketinggian | 2.8
| Pintu & Jendela | #N/A | #N/A | 100% | #N/A |  | Pintu & Jendela | - | 0 | 100% | 1 | #N/A
|  |  |  | 0% | 0 |  |  |  |  | 0% | 1 | 0
| Lantai | #N/A | #N/A | 100% | #N/A |  | Lantai | - | 0 | 100% | 1 | #N/A
|  |  |  | 0% | 0 |  |  |  |  | 0% | 1 | 0
| Utilitas | #N/A | #N/A | 100% | #N/A |  | Utilitas | - | 0 | 100% | 1 | #N/A
| Prestasi |  |  | 100% |  |  | Prestasi |  |  | 100%
| Jumlah |  |  |  | #N/A |  | Jumlah Penyesuaian |  |  |  |  | #N/A
| Sub Jumlah Biaya Langsung | [10 empty] | #N/A
| B. Biaya Tidak Langsung | [6 empty] | Profesional Fee | 3% |  | #N/A
[8 empty] | Biaya Perijinan | 1.5% |  | #N/A
[8 empty] | Keuntungan Kontraktor | 10% |  | #N/A
| Sub Jumlah Biaya Tidak Langsung | [9 empty] | #N/A
| Total A + B | [9 empty] | #N/A
| PPn | [7 empty] | 11% |  | #N/A
[7 empty] | Total Biaya Pengganti Baru /Cost Replacement New (Rp/m2) |  |  |  | #N/A
| Uraian | Luas (m2) | [6 empty] | INSERT FOTO
|  | Fisik | Pembulatan |  | Potongan Tata Kota | Pembulatan | Tata Kota | IMB
| Teras/Balkon | 0 | 0 |  |  | 0 | 0
| Basement | 0 | 0 |  |  | 0 | 0
| Lantai 1 | 0 | 0 |  |  | 0 | 0
| Lantai 2 | 0 | 0 |  |  | 0 | 0
| Lantai 3 | 0 | 0 |  |  | 0 | 0
| Lantai 4 | 0 | 0 |  |  | 0 | 0
| Lantai 5 | 0 | 0 |  |  | 0 | 0
| Lantai 6 | 0 | 0 |  |  | 0 | 0
| Lantai 7 | 0 | 0 |  |  | 0 | 0
| Lantai 8 | 0 | 0 |  |  | 0 | 0
| Total | 0 | 0 |  | 0 | 0 | 0 | 0
| Biaya Setelah Penyesuaian | [5 empty] | Luas (m2) |  |  | Biaya Pengganti Baru (Rp.)
| Uraian | Harga Satuan | Indeks | Harga Satuan x Indeks |  |  | Fisik | Tata Kota | IMB | Sesuai Fisik |  | Sesuai Tata Kota
| Teras/Balkon | #N/A | 0.35 | #N/A |  |  | 0 | 0 | 0 | #N/A |  | #N/A
| Basement | #N/A | 0.7 | #N/A |  |  | 0 | 0 | 0 | #N/A |  | #N/A
| Bangunan | #N/A | #N/A | #N/A |  |  | 0 | 0 | 0 | #N/A |  | #N/A
| Sarana | [8 empty] | 0 |  | 0
| Total | [5 empty] | 0 | 0 | 0 | #N/A |  | #N/A
| Catatan Penilaian: | [6 empty] | Biaya Pengganti Baru Sesuai Fisik |  |  |  | #N/A
[8 empty] | Biaya Pengganti Baru Sesuai Tata Kota |  |  |  | #N/A
[8 empty] | Biaya Pengganti Baru Sesuai IMB |  |  |  | #N/A
[8 empty] | Tahun di nilai |  |  |  | 2025
[8 empty] | Tahun dibangun |  |  |  | 0
[8 empty] | Tahun direnovasi |  |  |  | 0
[8 empty] | Umur Ekonomis (Tahun) |  |  |  | #N/A
Penyusutan/Kemunduran
[8 empty] | Penyusutan Fisik |  |  |  | #N/A
[8 empty] | Kemunduran Fungsi |  |  |  | 0%
[8 empty] | Kemunduran Ekonomis |  |  |  | 0%
[8 empty] | Perawatan |  |  |  | 0%
[8 empty] | Total Penyusutan/Kemunduran |  |  |  | #N/A
[11 empty] | Indikasi Nilai Sesuai Fisik | #N/A
[8 empty] | Indikasi Nilai Pasar /m2 |  |  |  | #N/A
[8 empty] | Indikasi Nilai Sesuai Tata Kota |  |  |  | #N/A
| Worksheet Bangunan 2025 : Isi form berwarna kuning (Copyright KJPP RBY) | [5 empty] | Keterangan :
Kode Lantai | JENIS : |  | #N/A |  |  |  | 1. Rumah Tinggal Mewah |  | 6. Low Rise Building 3 Lantai (< 5 lantai)
| Jumlah Lantai | [5 empty] | 2. Rumah Tinggal Menengah |  | 7. Mid Rise Building 8 Lantai + 1 Basement ( 5-8 Lantai)
| Indeks Lantai | #N/A |  |  |  |  | 3. Rumah Tinggal Sederhana |  | 8. High Rise Building Grade A (32 Lantai + 2 Basement)
| Biaya Standar DKI | #N/A |  |  |  |  | 4. Bangunan Perkebunan (Semi Permanen) |  | 9. Mall Grade B (4 Lantai + 1 Basement)
| Provinsi | [5 empty] | 5. Gudang |  | 10. Hotel Bintang 4 (24 Lantai + 2 Basement)
| Kab./Kota |  |  |  | #N/A |  |  |  | 11. Apartemen Grade B (18 Lantai + 1 Basement)
Nama Bangunan
| BRB SPESIFIKASI STANDAR MAPPI SESUAI LOKASI |  |  |  |  | Kode Isian | BRB SPESIFIKASI OBJEK YANG DINILAI
| Elemen Bangunan | Spesifikasi Material Model | Biaya Unit Terpasang | Volume (%) | BRB x Volume |  | Elemen Bangunan | Spesifikasi Material Objek yang Dinilai | Biaya Unit Terpasang | Volume (%) | Adjusment Lain | Hasil Perhitungan Biaya Langsung
A. Biaya Langsung (Hardcost)
| Pondasi | #N/A | #N/A | 100% | #N/A |  | Pondasi | - | 0 | 100% | 1 | #N/A
| Struktur | #N/A | #N/A | 100% | #N/A |  | Struktur | - | 0 | 100% | 1 | #N/A
| Rangka Atap | #N/A | #N/A | 100% | #N/A |  | Rangka Atap | - | 0 | 100% | 1 | #N/A
|  |  |  | 0% | #N/A |  |  |  |  | 0% | 1 | 0
| Penutup Atap | #N/A | #N/A | 100% | #N/A |  | Penutup Atap | - | 0 | 100% | 1 | #N/A
|  |  |  | 0% | #N/A |  |  |  |  | 0% | 1 | 0
| Plafon | #N/A | #N/A | 100% | #N/A |  | Plafond | - | 0 | 100% | 1 | #N/A
|  |  |  | 0% | #N/A |  |  |  |  | 0% | 1 | 0
| Dinding | #N/A | #N/A | 100% | #N/A |  | Dinding | - | 0 | 100% | #N/A | #N/A
|  |  |  | 0% | 0 |  |  |  |  | 0% | 1 | 0
|  | Ketinggian (m) | #N/A |  |  |  |  | Ketinggian | 2.8
| Pintu & Jendela | #N/A | #N/A | 100% | #N/A |  | Pintu & Jendela | - | 0 | 100% | 1 | #N/A
|  |  |  | 0% | 0 |  |  |  |  | 0% | 1 | 0
| Lantai | #N/A | #N/A | 100% | #N/A |  | Lantai | - | 0 | 100% | 1 | #N/A
|  |  |  | 0% | 0 |  |  |  |  | 0% | 1 | 0
| Utilitas | #N/A | #N/A | 100% | #N/A |  | Utilitas | - | 0 | 100% | 1 | #N/A
| Prestasi |  |  | 100% |  |  | Prestasi |  |  | 100%
| Jumlah |  |  |  | #N/A |  | Jumlah Penyesuaian |  |  |  |  | #N/A
| Sub Jumlah Biaya Langsung | [10 empty] | #N/A
| B. Biaya Tidak Langsung | [6 empty] | Profesional Fee | 3% |  | #N/A
[8 empty] | Biaya Perijinan | 1.5% |  | #N/A
[8 empty] | Keuntungan Kontraktor | 10% |  | #N/A
| Sub Jumlah Biaya Tidak Langsung | [9 empty] | #N/A
| Total A + B | [9 empty] | #N/A
| PPn | [7 empty] | 11% |  | #N/A
[7 empty] | Total Biaya Pengganti Baru /Cost Replacement New (Rp/m2) |  |  |  | #N/A
| Uraian | Luas (m2) | [6 empty] | INSERT FOTO
|  | Fisik | Pembulatan |  | Potongan Tata Kota | Pembulatan | Tata Kota | IMB
| Teras/Balkon |  | 0 |  |  | 0 | 0
| Basement |  | 0 |  |  | 0 | 0
| Lantai 1 |  | 0 |  |  | 0 | 0
| Lantai 2 |  | 0 |  |  | 0 | 0
| Lantai 3 |  | 0 |  |  | 0 | 0
| Lantai 4 |  | 0 |  |  | 0 | 0
| Lantai 5 |  | 0 |  |  | 0 | 0
| Lantai 6 |  | 0 |  |  | 0 | 0
| Lantai 7 |  | 0 |  |  | 0 | 0
| Lantai 8 |  | 0 |  |  | 0 | 0
| Total | 0 | 0 |  | 0 | 0 | 0 | 0
| Biaya Setelah Penyesuaian | [5 empty] | Luas (m2) |  |  | Biaya Pengganti Baru (Rp.)
| Uraian | Harga Satuan | Indeks | Harga Satuan x Indeks |  |  | Fisik | Tata Kota | IMB | Sesuai Fisik |  | Sesuai Tata Kota
| Teras/Balkon | #N/A | 0.35 | #N/A |  |  | 0 | 0 | 0 | #N/A |  | #N/A
| Basement | #N/A | 0.7 | #N/A |  |  | 0 | 0 | 0 | #N/A |  | #N/A
| Bangunan | #N/A | #N/A | #N/A |  |  | 0 | 0 | 0 | #N/A |  | #N/A
| Sarana | [8 empty] | 0 |  | 0
| Total | [5 empty] | 0 | 0 | 0 | #N/A |  | #N/A
| Catatan Penilaian: | [6 empty] | Biaya Pengganti Baru Sesuai Fisik |  |  |  | #N/A
[8 empty] | Biaya Pengganti Baru Sesuai Tata Kota |  |  |  | #N/A
[8 empty] | Biaya Pengganti Baru Sesuai IMB |  |  |  | #N/A
[8 empty] | Tahun di nilai |  |  |  | 2025
[8 empty] | Tahun dibangun |  |  |  | 0
[8 empty] | Tahun direnovasi |  |  |  | 0
[8 empty] | Umur Ekonomis (Tahun) |  |  |  | #N/A
Penyusutan/Kemunduran
[8 empty] | Penyusutan Fisik |  |  |  | #N/A
[8 empty] | Kemunduran Fungsi |  |  |  | 0%
[8 empty] | Kemunduran Ekonomis |  |  |  | 0%
[8 empty] | Perawatan |  |  |  | 0%
[8 empty] | Total Penyusutan/Kemunduran |  |  |  | #N/A
[11 empty] | Indikasi Nilai Sesuai Fisik | #N/A
[8 empty] | Indikasi Nilai Pasar /m2 |  |  |  | #N/A
[8 empty] | Indikasi Nilai Sesuai Tata Kota |  |  |  | #N/A
| Worksheet Bangunan 2025 : Isi form berwarna kuning (Copyright KJPP RBY) | [5 empty] | Keterangan :
Kode Lantai | JENIS : |  | #N/A |  |  |  | 1. Rumah Tinggal Mewah |  | 6. Low Rise Building 3 Lantai (< 5 lantai)
| Jumlah Lantai | [5 empty] | 2. Rumah Tinggal Menengah |  | 7. Mid Rise Building 8 Lantai + 1 Basement ( 5-8 Lantai)
| Indeks Lantai | #N/A |  |  |  |  | 3. Rumah Tinggal Sederhana |  | 8. High Rise Building Grade A (32 Lantai + 2 Basement)
| Biaya Standar DKI | #N/A |  |  |  |  | 4. Bangunan Perkebunan (Semi Permanen) |  | 9. Mall Grade B (4 Lantai + 1 Basement)
| Provinsi | [5 empty] | 5. Gudang |  | 10. Hotel Bintang 4 (24 Lantai + 2 Basement)
| Kab./Kota |  |  |  | #N/A |  |  |  | 11. Apartemen Grade B (18 Lantai + 1 Basement)
Nama Bangunan
| BRB SPESIFIKASI STANDAR MAPPI SESUAI LOKASI |  |  |  |  | Kode Isian | BRB SPESIFIKASI OBJEK YANG DINILAI
| Elemen Bangunan | Spesifikasi Material Model | Biaya Unit Terpasang | Volume (%) | BRB x Volume |  | Elemen Bangunan | Spesifikasi Material Objek yang Dinilai | Biaya Unit Terpasang | Volume (%) | Adjusment Lain | Hasil Perhitungan Biaya Langsung
A. Biaya Langsung (Hardcost)
| Pondasi | #N/A | #N/A | 100% | #N/A |  | Pondasi | - | 0 | 100% | 1 | #N/A
| Struktur | #N/A | #N/A | 100% | #N/A |  | Struktur | - | 0 | 100% | 1 | #N/A
| Rangka Atap | #N/A | #N/A | 100% | #N/A |  | Rangka Atap | - | 0 | 100% | 1 | #N/A
|  |  |  | 0% | #N/A |  |  |  |  | 0% | 1 | 0
| Penutup Atap | #N/A | #N/A | 100% | #N/A |  | Penutup Atap | - | 0 | 100% | 1 | #N/A
|  |  |  | 0% | #N/A |  |  |  |  | 0% | 1 | 0
| Plafon | #N/A | #N/A | 100% | #N/A |  | Plafond | - | 0 | 100% | 1 | #N/A
|  |  |  | 0% | #N/A |  |  |  |  | 0% | 1 | 0
| Dinding | #N/A | #N/A | 100% | #N/A |  | Dinding | - | 0 | 100% | #N/A | #N/A
|  |  |  | 0% | 0 |  |  |  |  | 0% | 1 | 0
|  | Ketinggian (m) | #N/A |  |  |  |  | Ketinggian | 2.8
| Pintu & Jendela | #N/A | #N/A | 100% | #N/A |  | Pintu & Jendela | - | 0 | 100% | 1 | #N/A
|  |  |  | 0% | 0 |  |  |  |  | 0% | 1 | 0
| Lantai | #N/A | #N/A | 100% | #N/A |  | Lantai | - | 0 | 100% | 1 | #N/A
|  |  |  | 0% | 0 |  |  |  |  | 0% | 1 | 0
| Utilitas | #N/A | #N/A | 100% | #N/A |  | Utilitas | - | 0 | 100% | 1 | #N/A
| Prestasi |  |  | 100% |  |  | Prestasi |  |  | 100%
| Jumlah |  |  |  | #N/A |  | Jumlah Penyesuaian |  |  |  |  | #N/A
| Sub Jumlah Biaya Langsung | [10 empty] | #N/A
| B. Biaya Tidak Langsung | [6 empty] | Profesional Fee | 3% |  | #N/A
[8 empty] | Biaya Perijinan | 1.5% |  | #N/A
[8 empty] | Keuntungan Kontraktor | 10% |  | #N/A
| Sub Jumlah Biaya Tidak Langsung | [9 empty] | #N/A
| Total A + B | [9 empty] | #N/A
| PPn | [7 empty] | 11% |  | #N/A
[7 empty] | Total Biaya Pengganti Baru /Cost Replacement New (Rp/m2) |  |  |  | #N/A
| Uraian | Luas (m2) | [6 empty] | INSERT FOTO
|  | Fisik | Pembulatan |  | Potongan Tata Kota | Pembulatan | Tata Kota | IMB
| Teras/Balkon |  | 0 |  |  | 0 | 0
| Basement |  | 0 |  |  | 0 | 0
| Lantai 1 |  | 0 |  |  | 0 | 0
| Lantai 2 |  | 0 |  |  | 0 | 0
| Lantai 3 |  | 0 |  |  | 0 | 0
| Lantai 4 |  | 0 |  |  | 0 | 0
| Lantai 5 |  | 0 |  |  | 0 | 0
| Lantai 6 |  | 0 |  |  | 0 | 0
| Lantai 7 |  | 0 |  |  | 0 | 0
| Lantai 8 |  | 0 |  |  | 0 | 0
| Total | 0 | 0 |  | 0 | 0 | 0 | 0
| Biaya Setelah Penyesuaian | [5 empty] | Luas (m2) |  |  | Biaya Pengganti Baru (Rp.)
| Uraian | Harga Satuan | Indeks | Harga Satuan x Indeks |  |  | Fisik | Tata Kota | IMB | Sesuai Fisik |  | Sesuai Tata Kota
| Teras/Balkon | #N/A | 0.35 | #N/A |  |  | 0 | 0 | 0 | #N/A |  | #N/A
| Basement | #N/A | 0.7 | #N/A |  |  | 0 | 0 | 0 | #N/A |  | #N/A
| Bangunan | #N/A | #N/A | #N/A |  |  | 0 | 0 | 0 | #N/A |  | #N/A
| Sarana | [8 empty] | 0 |  | 0
| Total | [5 empty] | 0 | 0 | 0 | #N/A |  | #N/A
| Catatan Penilaian: | [6 empty] | Biaya Pengganti Baru Sesuai Fisik |  |  |  | #N/A
[8 empty] | Biaya Pengganti Baru Sesuai Tata Kota |  |  |  | #N/A
[8 empty] | Biaya Pengganti Baru Sesuai IMB |  |  |  | #N/A
[8 empty] | Tahun di nilai |  |  |  | 2025
[8 empty] | Tahun dibangun |  |  |  | 0
[8 empty] | Tahun direnovasi |  |  |  | 0
[8 empty] | Umur Ekonomis (Tahun) |  |  |  | #N/A
Penyusutan/Kemunduran
[8 empty] | Penyusutan Fisik |  |  |  | #N/A
[8 empty] | Kemunduran Fungsi |  |  |  | 0%
[8 empty] | Kemunduran Ekonomis |  |  |  | 0%
[8 empty] | Perawatan |  |  |  | 0%
[8 empty] | Total Penyusutan/Kemunduran |  |  |  | #N/A
[11 empty] | Indikasi Nilai Sesuai Fisik | #N/A
[8 empty] | Indikasi Nilai Pasar /m2 |  |  |  | #N/A
[8 empty] | Indikasi Nilai Sesuai Tata Kota |  |  |  | #N/A
| Worksheet Bangunan 2025 : Isi form berwarna kuning (Copyright KJPP RBY) | [5 empty] | Keterangan :
Kode Lantai | JENIS : |  | #N/A |  |  |  | 1. Rumah Tinggal Mewah |  | 6. Low Rise Building 3 Lantai (< 5 lantai)
| Jumlah Lantai | [5 empty] | 2. Rumah Tinggal Menengah |  | 7. Mid Rise Building 8 Lantai + 1 Basement ( 5-8 Lantai)
| Indeks Lantai | #N/A |  |  |  |  | 3. Rumah Tinggal Sederhana |  | 8. High Rise Building Grade A (32 Lantai + 2 Basement)
| Biaya Standar DKI | #N/A |  |  |  |  | 4. Bangunan Perkebunan (Semi Permanen) |  | 9. Mall Grade B (4 Lantai + 1 Basement)
| Provinsi | [5 empty] | 5. Gudang |  | 10. Hotel Bintang 4 (24 Lantai + 2 Basement)
| Kab./Kota |  |  |  | #N/A |  |  |  | 11. Apartemen Grade B (18 Lantai + 1 Basement)
Nama Bangunan
| BRB SPESIFIKASI STANDAR MAPPI SESUAI LOKASI |  |  |  |  | Kode Isian | BRB SPESIFIKASI OBJEK YANG DINILAI
| Elemen Bangunan | Spesifikasi Material Model | Biaya Unit Terpasang | Volume (%) | BRB x Volume |  | Elemen Bangunan | Spesifikasi Material Objek yang Dinilai | Biaya Unit Terpasang | Volume (%) | Adjusment Lain | Hasil Perhitungan Biaya Langsung
A. Biaya Langsung (Hardcost)
| Pondasi | #N/A | #N/A | 100% | #N/A |  | Pondasi | - | 0 | 100% | 1 | #N/A
| Struktur | #N/A | #N/A | 100% | #N/A |  | Struktur | - | 0 | 100% | 1 | #N/A
| Rangka Atap | #N/A | #N/A | 100% | #N/A |  | Rangka Atap | - | 0 | 100% | 1 | #N/A
|  |  |  | 0% | #N/A |  |  |  |  | 0% | 1 | 0
| Penutup Atap | #N/A | #N/A | 100% | #N/A |  | Penutup Atap | - | 0 | 100% | 1 | #N/A
|  |  |  | 0% | #N/A |  |  |  |  | 0% | 1 | 0
| Plafon | #N/A | #N/A | 100% | #N/A |  | Plafond | - | 0 | 100% | 1 | #N/A
|  |  |  | 0% | #N/A |  |  |  |  | 0% | 1 | 0
| Dinding | #N/A | #N/A | 100% | #N/A |  | Dinding | - | 0 | 100% | #N/A | #N/A
|  |  |  | 0% | 0 |  |  |  |  | 0% | 1 | 0
|  | Ketinggian (m) | #N/A |  |  |  |  | Ketinggian | 2.8
| Pintu & Jendela | #N/A | #N/A | 100% | #N/A |  | Pintu & Jendela | - | 0 | 100% | 1 | #N/A
|  |  |  | 0% | 0 |  |  |  |  | 0% | 1 | 0
| Lantai | #N/A | #N/A | 100% | #N/A |  | Lantai | - | 0 | 100% | 1 | #N/A
|  |  |  | 0% | 0 |  |  |  |  | 0% | 1 | 0
| Utilitas | #N/A | #N/A | 100% | #N/A |  | Utilitas | - | 0 | 100% | 1 | #N/A
| Prestasi |  |  | 100% |  |  | Prestasi |  |  | 100%
| Jumlah |  |  |  | #N/A |  | Jumlah Penyesuaian |  |  |  |  | #N/A
| Sub Jumlah Biaya Langsung | [10 empty] | #N/A
| B. Biaya Tidak Langsung | [6 empty] | Profesional Fee | 3% |  | #N/A
[8 empty] | Biaya Perijinan | 1.5% |  | #N/A
[8 empty] | Keuntungan Kontraktor | 10% |  | #N/A
| Sub Jumlah Biaya Tidak Langsung | [9 empty] | #N/A
| Total A + B | [9 empty] | #N/A
| PPn | [7 empty] | 11% |  | #N/A
[7 empty] | Total Biaya Pengganti Baru /Cost Replacement New (Rp/m2) |  |  |  | #N/A
| Uraian | Luas (m2) | [6 empty] | INSERT FOTO
|  | Fisik | Pembulatan |  | Potongan Tata Kota | Pembulatan | Tata Kota | IMB
| Teras/Balkon |  | 0 |  |  | 0 | 0
| Basement |  | 0 |  |  | 0 | 0
| Lantai 1 |  | 0 |  |  | 0 | 0
| Lantai 2 |  | 0 |  |  | 0 | 0
| Lantai 3 |  | 0 |  |  | 0 | 0
| Lantai 4 |  | 0 |  |  | 0 | 0
| Lantai 5 |  | 0 |  |  | 0 | 0
| Lantai 6 |  | 0 |  |  | 0 | 0
| Lantai 7 |  | 0 |  |  | 0 | 0
| Lantai 8 |  | 0 |  |  | 0 | 0
| Total | 0 | 0 |  | 0 | 0 | 0 | 0
| Biaya Setelah Penyesuaian | [5 empty] | Luas (m2) |  |  | Biaya Pengganti Baru (Rp.)
| Uraian | Harga Satuan | Indeks | Harga Satuan x Indeks |  |  | Fisik | Tata Kota | IMB | Sesuai Fisik |  | Sesuai Tata Kota
| Teras/Balkon | #N/A | 0.35 | #N/A |  |  | 0 | 0 | 0 | #N/A |  | #N/A
| Basement | #N/A | 0.7 | #N/A |  |  | 0 | 0 | 0 | #N/A |  | #N/A
| Bangunan | #N/A | #N/A | #N/A |  |  | 0 | 0 | 0 | #N/A |  | #N/A
| Sarana | [8 empty] | 0 |  | 0
| Total | [5 empty] | 0 | 0 | 0 | #N/A |  | #N/A
| Catatan Penilaian: | [6 empty] | Biaya Pengganti Baru Sesuai Fisik |  |  |  | #N/A
[8 empty] | Biaya Pengganti Baru Sesuai Tata Kota |  |  |  | #N/A
[8 empty] | Biaya Pengganti Baru Sesuai IMB |  |  |  | #N/A
[8 empty] | Tahun di nilai |  |  |  | 2025
[8 empty] | Tahun dibangun |  |  |  | 0
[8 empty] | Tahun direnovasi |  |  |  | 0
[8 empty] | Umur Ekonomis (Tahun) |  |  |  | #N/A
Penyusutan/Kemunduran
[8 empty] | Penyusutan Fisik |  |  |  | #N/A
[8 empty] | Kemunduran Fungsi |  |  |  | 0%
[8 empty] | Kemunduran Ekonomis |  |  |  | 0%
[8 empty] | Perawatan |  |  |  | 0%
[8 empty] | Total Penyusutan/Kemunduran |  |  |  | #N/A
[11 empty] | Indikasi Nilai Sesuai Fisik | #N/A
[8 empty] | Indikasi Nilai Pasar /m2 |  |  |  | #N/A
[8 empty] | Indikasi Nilai Sesuai Tata Kota |  |  |  | #N/A
| Worksheet Bangunan 2025 : Isi form berwarna kuning (Copyright KJPP RBY) | [5 empty] | Keterangan :
Kode Lantai | JENIS : |  | #N/A |  |  |  | 1. Rumah Tinggal Mewah |  | 6. Low Rise Building 3 Lantai (< 5 lantai)
| Jumlah Lantai | [5 empty] | 2. Rumah Tinggal Menengah |  | 7. Mid Rise Building 8 Lantai + 1 Basement ( 5-8 Lantai)
| Indeks Lantai | #N/A |  |  |  |  | 3. Rumah Tinggal Sederhana |  | 8. High Rise Building Grade A (32 Lantai + 2 Basement)
| Biaya Standar DKI | #N/A |  |  |  |  | 4. Bangunan Perkebunan (Semi Permanen) |  | 9. Mall Grade B (4 Lantai + 1 Basement)
| Provinsi | [5 empty] | 5. Gudang |  | 10. Hotel Bintang 4 (24 Lantai + 2 Basement)
| Kab./Kota |  |  |  | #N/A |  |  |  | 11. Apartemen Grade B (18 Lantai + 1 Basement)
Nama Bangunan
| BRB SPESIFIKASI STANDAR MAPPI SESUAI LOKASI |  |  |  |  | Kode Isian | BRB SPESIFIKASI OBJEK YANG DINILAI
| Elemen Bangunan | Spesifikasi Material Model | Biaya Unit Terpasang | Volume (%) | BRB x Volume |  | Elemen Bangunan | Spesifikasi Material Objek yang Dinilai | Biaya Unit Terpasang | Volume (%) | Adjusment Lain | Hasil Perhitungan Biaya Langsung
A. Biaya Langsung (Hardcost)
| Pondasi | #N/A | #N/A | 100% | #N/A |  | Pondasi | - | 0 | 100% | 1 | #N/A
| Struktur | #N/A | #N/A | 100% | #N/A |  | Struktur | - | 0 | 100% | 1 | #N/A
| Rangka Atap | #N/A | #N/A | 100% | #N/A |  | Rangka Atap | - | 0 | 100% | 1 | #N/A
|  |  |  | 0% | #N/A |  |  |  |  | 0% | 1 | 0
| Penutup Atap | #N/A | #N/A | 100% | #N/A |  | Penutup Atap | - | 0 | 100% | 1 | #N/A
|  |  |  | 0% | #N/A |  |  |  |  | 0% | 1 | 0
| Plafon | #N/A | #N/A | 100% | #N/A |  | Plafond | - | 0 | 100% | 1 | #N/A
|  |  |  | 0% | #N/A |  |  |  |  | 0% | 1 | 0
| Dinding | #N/A | #N/A | 100% | #N/A |  | Dinding | - | 0 | 100% | #N/A | #N/A
|  |  |  | 0% | 0 |  |  |  |  | 0% | 1 | 0
|  | Ketinggian (m) | #N/A |  |  |  |  | Ketinggian | 2.8
| Pintu & Jendela | #N/A | #N/A | 100% | #N/A |  | Pintu & Jendela | - | 0 | 100% | 1 | #N/A
|  |  |  | 0% | 0 |  |  |  |  | 0% | 1 | 0
| Lantai | #N/A | #N/A | 100% | #N/A |  | Lantai | - | 0 | 100% | 1 | #N/A
|  |  |  | 0% | 0 |  |  |  |  | 0% | 1 | 0
| Utilitas | #N/A | #N/A | 100% | #N/A |  | Utilitas | - | 0 | 100% | 1 | #N/A
| Prestasi |  |  | 100% |  |  | Prestasi |  |  | 100%
| Jumlah |  |  |  | #N/A |  | Jumlah Penyesuaian |  |  |  |  | #N/A
| Sub Jumlah Biaya Langsung | [10 empty] | #N/A
| B. Biaya Tidak Langsung | [6 empty] | Profesional Fee | 3% |  | #N/A
[8 empty] | Biaya Perijinan | 1.5% |  | #N/A
[8 empty] | Keuntungan Kontraktor | 10% |  | #N/A
| Sub Jumlah Biaya Tidak Langsung | [9 empty] | #N/A
| Total A + B | [9 empty] | #N/A
| PPn | [7 empty] | 11% |  | #N/A
[7 empty] | Total Biaya Pengganti Baru /Cost Replacement New (Rp/m2) |  |  |  | #N/A
| Uraian | Luas (m2) | [6 empty] | INSERT FOTO
|  | Fisik | Pembulatan |  | Potongan Tata Kota | Pembulatan | Tata Kota | IMB
| Teras/Balkon |  | 0 |  |  | 0 | 0
| Basement |  | 0 |  |  | 0 | 0
| Lantai 1 |  | 0 |  |  | 0 | 0
| Lantai 2 |  | 0 |  |  | 0 | 0
| Lantai 3 |  | 0 |  |  | 0 | 0
| Lantai 4 |  | 0 |  |  | 0 | 0
| Lantai 5 |  | 0 |  |  | 0 | 0
| Lantai 6 |  | 0 |  |  | 0 | 0
| Lantai 7 |  | 0 |  |  | 0 | 0
| Lantai 8 |  | 0 |  |  | 0 | 0
| Total | 0 | 0 |  | 0 | 0 | 0 | 0
| Biaya Setelah Penyesuaian | [5 empty] | Luas (m2) |  |  | Biaya Pengganti Baru (Rp.)
| Uraian | Harga Satuan | Indeks | Harga Satuan x Indeks |  |  | Fisik | Tata Kota | IMB | Sesuai Fisik |  | Sesuai Tata Kota
| Teras/Balkon | #N/A | 0.35 | #N/A |  |  | 0 | 0 | 0 | #N/A |  | #N/A
| Basement | #N/A | 0.7 | #N/A |  |  | 0 | 0 | 0 | #N/A |  | #N/A
| Bangunan | #N/A | #N/A | #N/A |  |  | 0 | 0 | 0 | #N/A |  | #N/A
| Sarana | [8 empty] | 0 |  | 0
| Total | [5 empty] | 0 | 0 | 0 | #N/A |  | #N/A
| Catatan Penilaian: | [6 empty] | Biaya Pengganti Baru Sesuai Fisik |  |  |  | #N/A
[8 empty] | Biaya Pengganti Baru Sesuai Tata Kota |  |  |  | #N/A
[8 empty] | Biaya Pengganti Baru Sesuai IMB |  |  |  | #N/A
[8 empty] | Tahun di nilai |  |  |  | 2025
[8 empty] | Tahun dibangun |  |  |  | 0
[8 empty] | Tahun direnovasi |  |  |  | 0
[8 empty] | Umur Ekonomis (Tahun) |  |  |  | #N/A
Penyusutan/Kemunduran
[8 empty] | Penyusutan Fisik |  |  |  | #N/A
[8 empty] | Kemunduran Fungsi |  |  |  | 0%
[8 empty] | Kemunduran Ekonomis |  |  |  | 0%
[8 empty] | Perawatan |  |  |  | 0%
[8 empty] | Total Penyusutan/Kemunduran |  |  |  | #N/A
[11 empty] | Indikasi Nilai Sesuai Fisik | #N/A
[8 empty] | Indikasi Nilai Pasar /m2 |  |  |  | #N/A
[8 empty] | Indikasi Nilai Sesuai Tata Kota |  |  |  | #N/A
| Worksheet Bangunan 2025 : Isi form berwarna kuning (Copyright KJPP RBY) | [5 empty] | Keterangan :
Kode Lantai | JENIS : |  | #N/A |  |  |  | 1. Rumah Tinggal Mewah |  | 6. Low Rise Building 3 Lantai (< 5 lantai)
| Jumlah Lantai | [5 empty] | 2. Rumah Tinggal Menengah |  | 7. Mid Rise Building 8 Lantai + 1 Basement ( 5-8 Lantai)
| Indeks Lantai | #N/A |  |  |  |  | 3. Rumah Tinggal Sederhana |  | 8. High Rise Building Grade A (32 Lantai + 2 Basement)
| Biaya Standar DKI | #N/A |  |  |  |  | 4. Bangunan Perkebunan (Semi Permanen) |  | 9. Mall Grade B (4 Lantai + 1 Basement)
| Provinsi | [5 empty] | 5. Gudang |  | 10. Hotel Bintang 4 (24 Lantai + 2 Basement)
| Kab./Kota |  |  |  | #N/A |  |  |  | 11. Apartemen Grade B (18 Lantai + 1 Basement)
Nama Bangunan
| BRB SPESIFIKASI STANDAR MAPPI SESUAI LOKASI |  |  |  |  | Kode Isian | BRB SPESIFIKASI OBJEK YANG DINILAI
| Elemen Bangunan | Spesifikasi Material Model | Biaya Unit Terpasang | Volume (%) | BRB x Volume |  | Elemen Bangunan | Spesifikasi Material Objek yang Dinilai | Biaya Unit Terpasang | Volume (%) | Adjusment Lain | Hasil Perhitungan Biaya Langsung
A. Biaya Langsung (Hardcost)
| Pondasi | #N/A | #N/A | 100% | #N/A |  | Pondasi | - | 0 | 100% | 1 | #N/A
| Struktur | #N/A | #N/A | 100% | #N/A |  | Struktur | - | 0 | 100% | 1 | #N/A
| Rangka Atap | #N/A | #N/A | 100% | #N/A |  | Rangka Atap | - | 0 | 100% | 1 | #N/A
|  |  |  | 0% | #N/A |  |  |  |  | 0% | 1 | 0
| Penutup Atap | #N/A | #N/A | 100% | #N/A |  | Penutup Atap | - | 0 | 100% | 1 | #N/A
|  |  |  | 0% | #N/A |  |  |  |  | 0% | 1 | 0
| Plafon | #N/A | #N/A | 100% | #N/A |  | Plafond | - | 0 | 100% | 1 | #N/A
|  |  |  | 0% | #N/A |  |  |  |  | 0% | 1 | 0
| Dinding | #N/A | #N/A | 100% | #N/A |  | Dinding | - | 0 | 100% | #N/A | #N/A
|  |  |  | 0% | 0 |  |  |  |  | 0% | 1 | 0
|  | Ketinggian (m) | #N/A |  |  |  |  | Ketinggian | 2.8
| Pintu & Jendela | #N/A | #N/A | 100% | #N/A |  | Pintu & Jendela | - | 0 | 100% | 1 | #N/A
|  |  |  | 0% | 0 |  |  |  |  | 0% | 1 | 0
| Lantai | #N/A | #N/A | 100% | #N/A |  | Lantai | - | 0 | 100% | 1 | #N/A
|  |  |  | 0% | 0 |  |  |  |  | 0% | 1 | 0
| Utilitas | #N/A | #N/A | 100% | #N/A |  | Utilitas | - | 0 | 100% | 1 | #N/A
| Prestasi |  |  | 100% |  |  | Prestasi |  |  | 100%
| Jumlah |  |  |  | #N/A |  | Jumlah Penyesuaian |  |  |  |  | #N/A
| Sub Jumlah Biaya Langsung | [10 empty] | #N/A
| B. Biaya Tidak Langsung | [6 empty] | Profesional Fee | 3% |  | #N/A
[8 empty] | Biaya Perijinan | 1.5% |  | #N/A
[8 empty] | Keuntungan Kontraktor | 10% |  | #N/A
| Sub Jumlah Biaya Tidak Langsung | [9 empty] | #N/A
| Total A + B | [9 empty] | #N/A
| PPn | [7 empty] | 11% |  | #N/A
[7 empty] | Total Biaya Pengganti Baru /Cost Replacement New (Rp/m2) |  |  |  | #N/A
| Uraian | Luas (m2) | [6 empty] | INSERT FOTO
|  | Fisik | Pembulatan |  | Potongan Tata Kota | Pembulatan | Tata Kota | IMB
| Teras/Balkon |  | 0 |  |  | 0 | 0
| Basement |  | 0 |  |  | 0 | 0
| Lantai 1 |  | 0 |  |  | 0 | 0
| Lantai 2 |  | 0 |  |  | 0 | 0
| Lantai 3 |  | 0 |  |  | 0 | 0
| Lantai 4 |  | 0 |  |  | 0 | 0
| Lantai 5 |  | 0 |  |  | 0 | 0
| Lantai 6 |  | 0 |  |  | 0 | 0
| Lantai 7 |  | 0 |  |  | 0 | 0
| Lantai 8 |  | 0 |  |  | 0 | 0
| Total | 0 | 0 |  | 0 | 0 | 0 | 0
| Biaya Setelah Penyesuaian | [5 empty] | Luas (m2) |  |  | Biaya Pengganti Baru (Rp.)
| Uraian | Harga Satuan | Indeks | Harga Satuan x Indeks |  |  | Fisik | Tata Kota | IMB | Sesuai Fisik |  | Sesuai Tata Kota
| Teras/Balkon | #N/A | 0.35 | #N/A |  |  | 0 | 0 | 0 | #N/A |  | #N/A
| Basement | #N/A | 0.7 | #N/A |  |  | 0 | 0 | 0 | #N/A |  | #N/A
| Bangunan | #N/A | #N/A | #N/A |  |  | 0 | 0 | 0 | #N/A |  | #N/A
| Sarana | [8 empty] | 0 |  | 0
| Total | [5 empty] | 0 | 0 | 0 | #N/A |  | #N/A
| Catatan Penilaian: | [6 empty] | Biaya Pengganti Baru Sesuai Fisik |  |  |  | #N/A
[8 empty] | Biaya Pengganti Baru Sesuai Tata Kota |  |  |  | #N/A
[8 empty] | Biaya Pengganti Baru Sesuai IMB |  |  |  | #N/A
[8 empty] | Tahun di nilai |  |  |  | 2025
[8 empty] | Tahun dibangun |  |  |  | 0
[8 empty] | Tahun direnovasi |  |  |  | 0
[8 empty] | Umur Ekonomis (Tahun) |  |  |  | #N/A
Penyusutan/Kemunduran
[8 empty] | Penyusutan Fisik |  |  |  | #N/A
[8 empty] | Kemunduran Fungsi |  |  |  | 0%
[8 empty] | Kemunduran Ekonomis |  |  |  | 0%
[8 empty] | Perawatan |  |  |  | 0%
[8 empty] | Total Penyusutan/Kemunduran |  |  |  | #N/A
[11 empty] | Indikasi Nilai Sesuai Fisik | #N/A
[8 empty] | Indikasi Nilai Pasar /m2 |  |  |  | #N/A
[8 empty] | Indikasi Nilai Sesuai Tata Kota |  |  |  | #N/A
| Worksheet Bangunan 2025 : Isi form berwarna kuning (Copyright KJPP RBY) | [5 empty] | Keterangan :
Kode Lantai | JENIS : |  | #N/A |  |  |  | 1. Rumah Tinggal Mewah |  | 6. Low Rise Building 3 Lantai (< 5 lantai)
| Jumlah Lantai | [5 empty] | 2. Rumah Tinggal Menengah |  | 7. Mid Rise Building 8 Lantai + 1 Basement ( 5-8 Lantai)
| Indeks Lantai | #N/A |  |  |  |  | 3. Rumah Tinggal Sederhana |  | 8. High Rise Building Grade A (32 Lantai + 2 Basement)
| Biaya Standar DKI | #N/A |  |  |  |  | 4. Bangunan Perkebunan (Semi Permanen) |  | 9. Mall Grade B (4 Lantai + 1 Basement)
| Provinsi | [5 empty] | 5. Gudang |  | 10. Hotel Bintang 4 (24 Lantai + 2 Basement)
| Kab./Kota |  |  |  | #N/A |  |  |  | 11. Apartemen Grade B (18 Lantai + 1 Basement)
Nama Bangunan
| BRB SPESIFIKASI STANDAR MAPPI SESUAI LOKASI |  |  |  |  | Kode Isian | BRB SPESIFIKASI OBJEK YANG DINILAI
| Elemen Bangunan | Spesifikasi Material Model | Biaya Unit Terpasang | Volume (%) | BRB x Volume |  | Elemen Bangunan | Spesifikasi Material Objek yang Dinilai | Biaya Unit Terpasang | Volume (%) | Adjusment Lain | Hasil Perhitungan Biaya Langsung
A. Biaya Langsung (Hardcost)
| Pondasi | #N/A | #N/A | 100% | #N/A |  | Pondasi | - | 0 | 100% | 1 | #N/A
| Struktur | #N/A | #N/A | 100% | #N/A |  | Struktur | - | 0 | 100% | 1 | #N/A
| Rangka Atap | #N/A | #N/A | 100% | #N/A |  | Rangka Atap | - | 0 | 100% | 1 | #N/A
|  |  |  | 0% | #N/A |  |  |  |  | 0% | 1 | 0
| Penutup Atap | #N/A | #N/A | 100% | #N/A |  | Penutup Atap | - | 0 | 100% | 1 | #N/A
|  |  |  | 0% | #N/A |  |  |  |  | 0% | 1 | 0
| Plafon | #N/A | #N/A | 100% | #N/A |  | Plafond | - | 0 | 100% | 1 | #N/A
|  |  |  | 0% | #N/A |  |  |  |  | 0% | 1 | 0
| Dinding | #N/A | #N/A | 100% | #N/A |  | Dinding | - | 0 | 100% | #N/A | #N/A
|  |  |  | 0% | 0 |  |  |  |  | 0% | 1 | 0
|  | Ketinggian (m) | #N/A |  |  |  |  | Ketinggian | 2.8
| Pintu & Jendela | #N/A | #N/A | 100% | #N/A |  | Pintu & Jendela | - | 0 | 100% | 1 | #N/A
|  |  |  | 0% | 0 |  |  |  |  | 0% | 1 | 0
| Lantai | #N/A | #N/A | 100% | #N/A |  | Lantai | - | 0 | 100% | 1 | #N/A
|  |  |  | 0% | 0 |  |  |  |  | 0% | 1 | 0
| Utilitas | #N/A | #N/A | 100% | #N/A |  | Utilitas | - | 0 | 100% | 1 | #N/A
| Prestasi |  |  | 100% |  |  | Prestasi |  |  | 100%
| Jumlah |  |  |  | #N/A |  | Jumlah Penyesuaian |  |  |  |  | #N/A
| Sub Jumlah Biaya Langsung | [10 empty] | #N/A
| B. Biaya Tidak Langsung | [6 empty] | Profesional Fee | 3% |  | #N/A
[8 empty] | Biaya Perijinan | 1.5% |  | #N/A
[8 empty] | Keuntungan Kontraktor | 10% |  | #N/A
| Sub Jumlah Biaya Tidak Langsung | [9 empty] | #N/A
| Total A + B | [9 empty] | #N/A
| PPn | [7 empty] | 11% |  | #N/A
[7 empty] | Total Biaya Pengganti Baru /Cost Replacement New (Rp/m2) |  |  |  | #N/A
| Uraian | Luas (m2) | [6 empty] | INSERT FOTO
|  | Fisik | Pembulatan |  | Potongan Tata Kota | Pembulatan | Tata Kota | IMB
| Teras/Balkon |  | 0 |  |  | 0 | 0
| Basement |  | 0 |  |  | 0 | 0
| Lantai 1 |  | 0 |  |  | 0 | 0
| Lantai 2 |  | 0 |  |  | 0 | 0
| Lantai 3 |  | 0 |  |  | 0 | 0
| Lantai 4 |  | 0 |  |  | 0 | 0
| Lantai 5 |  | 0 |  |  | 0 | 0
| Lantai 6 |  | 0 |  |  | 0 | 0
| Lantai 7 |  | 0 |  |  | 0 | 0
| Lantai 8 |  | 0 |  |  | 0 | 0
| Total | 0 | 0 |  | 0 | 0 | 0 | 0
| Biaya Setelah Penyesuaian | [5 empty] | Luas (m2) |  |  | Biaya Pengganti Baru (Rp.)
| Uraian | Harga Satuan | Indeks | Harga Satuan x Indeks |  |  | Fisik | Tata Kota | IMB | Sesuai Fisik |  | Sesuai Tata Kota
| Teras/Balkon | #N/A | 0.35 | #N/A |  |  | 0 | 0 | 0 | #N/A |  | #N/A
| Basement | #N/A | 0.7 | #N/A |  |  | 0 | 0 | 0 | #N/A |  | #N/A
| Bangunan | #N/A | #N/A | #N/A |  |  | 0 | 0 | 0 | #N/A |  | #N/A
| Sarana | [8 empty] | 0 |  | 0
| Total | [5 empty] | 0 | 0 | 0 | #N/A |  | #N/A
| Catatan Penilaian: | [6 empty] | Biaya Pengganti Baru Sesuai Fisik |  |  |  | #N/A
[8 empty] | Biaya Pengganti Baru Sesuai Tata Kota |  |  |  | #N/A
[8 empty] | Biaya Pengganti Baru Sesuai IMB |  |  |  | #N/A
[8 empty] | Tahun di nilai |  |  |  | 2025
[8 empty] | Tahun dibangun |  |  |  | 0
[8 empty] | Tahun direnovasi |  |  |  | 0
[8 empty] | Umur Ekonomis (Tahun) |  |  |  | #N/A
Penyusutan/Kemunduran
[8 empty] | Penyusutan Fisik |  |  |  | #N/A
[8 empty] | Kemunduran Fungsi |  |  |  | 0%
[8 empty] | Kemunduran Ekonomis |  |  |  | 0%
[8 empty] | Perawatan |  |  |  | 0%
[8 empty] | Total Penyusutan/Kemunduran |  |  |  | #N/A
[11 empty] | Indikasi Nilai Sesuai Fisik | #N/A
[8 empty] | Indikasi Nilai Pasar /m2 |  |  |  | #N/A
[8 empty] | Indikasi Nilai Sesuai Tata Kota |  |  |  | #N/A
| Worksheet Bangunan 2025 : Isi form berwarna kuning (Copyright KJPP RBY) | [5 empty] | Keterangan :
Kode Lantai | JENIS : |  | #N/A |  |  |  | 1. Rumah Tinggal Mewah |  | 6. Low Rise Building 3 Lantai (< 5 lantai)
| Jumlah Lantai | [5 empty] | 2. Rumah Tinggal Menengah |  | 7. Mid Rise Building 8 Lantai + 1 Basement ( 5-8 Lantai)
| Indeks Lantai | #N/A |  |  |  |  | 3. Rumah Tinggal Sederhana |  | 8. High Rise Building Grade A (32 Lantai + 2 Basement)
| Biaya Standar DKI | #N/A |  |  |  |  | 4. Bangunan Perkebunan (Semi Permanen) |  | 9. Mall Grade B (4 Lantai + 1 Basement)
| Provinsi | [5 empty] | 5. Gudang |  | 10. Hotel Bintang 4 (24 Lantai + 2 Basement)
| Kab./Kota |  |  |  | #N/A |  |  |  | 11. Apartemen Grade B (18 Lantai + 1 Basement)
Nama Bangunan
| BRB SPESIFIKASI STANDAR MAPPI SESUAI LOKASI |  |  |  |  | Kode Isian | BRB SPESIFIKASI OBJEK YANG DINILAI
| Elemen Bangunan | Spesifikasi Material Model | Biaya Unit Terpasang | Volume (%) | BRB x Volume |  | Elemen Bangunan | Spesifikasi Material Objek yang Dinilai | Biaya Unit Terpasang | Volume (%) | Adjusment Lain | Hasil Perhitungan Biaya Langsung
A. Biaya Langsung (Hardcost)
| Pondasi | #N/A | #N/A | 100% | #N/A |  | Pondasi | - | 0 | 100% | 1 | #N/A
| Struktur | #N/A | #N/A | 100% | #N/A |  | Struktur | - | 0 | 100% | 1 | #N/A
| Rangka Atap | #N/A | #N/A | 100% | #N/A |  | Rangka Atap | - | 0 | 100% | 1 | #N/A
|  |  |  | 0% | #N/A |  |  |  |  | 0% | 1 | 0
| Penutup Atap | #N/A | #N/A | 100% | #N/A |  | Penutup Atap | - | 0 | 100% | 1 | #N/A
|  |  |  | 0% | #N/A |  |  |  |  | 0% | 1 | 0
| Plafon | #N/A | #N/A | 100% | #N/A |  | Plafond | - | 0 | 100% | 1 | #N/A
|  |  |  | 0% | #N/A |  |  |  |  | 0% | 1 | 0
| Dinding | #N/A | #N/A | 100% | #N/A |  | Dinding | - | 0 | 100% | #N/A | #N/A
|  |  |  | 0% | 0 |  |  |  |  | 0% | 1 | 0
|  | Ketinggian (m) | #N/A |  |  |  |  | Ketinggian | 2.8
| Pintu & Jendela | #N/A | #N/A | 100% | #N/A |  | Pintu & Jendela | - | 0 | 100% | 1 | #N/A
|  |  |  | 0% | 0 |  |  |  |  | 0% | 1 | 0
| Lantai | #N/A | #N/A | 100% | #N/A |  | Lantai | - | 0 | 100% | 1 | #N/A
|  |  |  | 0% | 0 |  |  |  |  | 0% | 1 | 0
| Utilitas | #N/A | #N/A | 100% | #N/A |  | Utilitas | - | 0 | 100% | 1 | #N/A
| Prestasi |  |  | 100% |  |  | Prestasi |  |  | 100%
| Jumlah |  |  |  | #N/A |  | Jumlah Penyesuaian |  |  |  |  | #N/A
| Sub Jumlah Biaya Langsung | [10 empty] | #N/A
| B. Biaya Tidak Langsung | [6 empty] | Profesional Fee | 3% |  | #N/A
[8 empty] | Biaya Perijinan | 1.5% |  | #N/A
[8 empty] | Keuntungan Kontraktor | 10% |  | #N/A
| Sub Jumlah Biaya Tidak Langsung | [9 empty] | #N/A
| Total A + B | [9 empty] | #N/A
| PPn | [7 empty] | 11% |  | #N/A
[7 empty] | Total Biaya Pengganti Baru /Cost Replacement New (Rp/m2) |  |  |  | #N/A
| Uraian | Luas (m2) | [6 empty] | INSERT FOTO
|  | Fisik | Pembulatan |  | Potongan Tata Kota | Pembulatan | Tata Kota | IMB
| Teras/Balkon |  | 0 |  |  | 0 | 0
| Basement |  | 0 |  |  | 0 | 0
| Lantai 1 |  | 0 |  |  | 0 | 0
| Lantai 2 |  | 0 |  |  | 0 | 0
| Lantai 3 |  | 0 |  |  | 0 | 0
| Lantai 4 |  | 0 |  |  | 0 | 0
| Lantai 5 |  | 0 |  |  | 0 | 0
| Lantai 6 |  | 0 |  |  | 0 | 0
| Lantai 7 |  | 0 |  |  | 0 | 0
| Lantai 8 |  | 0 |  |  | 0 | 0
| Total | 0 | 0 |  | 0 | 0 | 0 | 0
| Biaya Setelah Penyesuaian | [5 empty] | Luas (m2) |  |  | Biaya Pengganti Baru (Rp.)
| Uraian | Harga Satuan | Indeks | Harga Satuan x Indeks |  |  | Fisik | Tata Kota | IMB | Sesuai Fisik |  | Sesuai Tata Kota
| Teras/Balkon | #N/A | 0.35 | #N/A |  |  | 0 | 0 | 0 | #N/A |  | #N/A
| Basement | #N/A | 0.7 | #N/A |  |  | 0 | 0 | 0 | #N/A |  | #N/A
| Bangunan | #N/A | #N/A | #N/A |  |  | 0 | 0 | 0 | #N/A |  | #N/A
| Sarana | [8 empty] | 0 |  | 0
| Total | [5 empty] | 0 | 0 | 0 | #N/A |  | #N/A
| Catatan Penilaian: | [6 empty] | Biaya Pengganti Baru Sesuai Fisik |  |  |  | #N/A
[8 empty] | Biaya Pengganti Baru Sesuai Tata Kota |  |  |  | #N/A
[8 empty] | Biaya Pengganti Baru Sesuai IMB |  |  |  | #N/A
[8 empty] | Tahun di nilai |  |  |  | 2025
[8 empty] | Tahun dibangun |  |  |  | 0
[8 empty] | Tahun direnovasi |  |  |  | 0
[8 empty] | Umur Ekonomis (Tahun) |  |  |  | #N/A
Penyusutan/Kemunduran
[8 empty] | Penyusutan Fisik |  |  |  | #N/A
[8 empty] | Kemunduran Fungsi |  |  |  | 0%
[8 empty] | Kemunduran Ekonomis |  |  |  | 0%
[8 empty] | Perawatan |  |  |  | 0%
[8 empty] | Total Penyusutan/Kemunduran |  |  |  | #N/A
[11 empty] | Indikasi Nilai Sesuai Fisik | #N/A
[8 empty] | Indikasi Nilai Pasar /m2 |  |  |  | #N/A
[8 empty] | Indikasi Nilai Sesuai Tata Kota |  |  |  | #N/A
| Worksheet Bangunan 2025 : Isi form berwarna kuning (Copyright KJPP RBY) | [5 empty] | Keterangan :
Kode Lantai | JENIS : |  | #N/A |  |  |  | 1. Rumah Tinggal Mewah |  | 6. Low Rise Building 3 Lantai (< 5 lantai)
| Jumlah Lantai | [5 empty] | 2. Rumah Tinggal Menengah |  | 7. Mid Rise Building 8 Lantai + 1 Basement ( 5-8 Lantai)
| Indeks Lantai | #N/A |  |  |  |  | 3. Rumah Tinggal Sederhana |  | 8. High Rise Building Grade A (32 Lantai + 2 Basement)
| Biaya Standar DKI | #N/A |  |  |  |  | 4. Bangunan Perkebunan (Semi Permanen) |  | 9. Mall Grade B (4 Lantai + 1 Basement)
| Provinsi | [5 empty] | 5. Gudang |  | 10. Hotel Bintang 4 (24 Lantai + 2 Basement)
| Kab./Kota |  |  |  | #N/A |  |  |  | 11. Apartemen Grade B (18 Lantai + 1 Basement)
Nama Bangunan
| BRB SPESIFIKASI STANDAR MAPPI SESUAI LOKASI |  |  |  |  | Kode Isian | BRB SPESIFIKASI OBJEK YANG DINILAI
| Elemen Bangunan | Spesifikasi Material Model | Biaya Unit Terpasang | Volume (%) | BRB x Volume |  | Elemen Bangunan | Spesifikasi Material Objek yang Dinilai | Biaya Unit Terpasang | Volume (%) | Adjusment Lain | Hasil Perhitungan Biaya Langsung
A. Biaya Langsung (Hardcost)
| Pondasi | #N/A | #N/A | 100% | #N/A |  | Pondasi | - | 0 | 100% | 1 | #N/A
| Struktur | #N/A | #N/A | 100% | #N/A |  | Struktur | - | 0 | 100% | 1 | #N/A
| Rangka Atap | #N/A | #N/A | 100% | #N/A |  | Rangka Atap | - | 0 | 100% | 1 | #N/A
|  |  |  | 0% | #N/A |  |  |  |  | 0% | 1 | 0
| Penutup Atap | #N/A | #N/A | 100% | #N/A |  | Penutup Atap | - | 0 | 100% | 1 | #N/A
|  |  |  | 0% | #N/A |  |  |  |  | 0% | 1 | 0
| Plafon | #N/A | #N/A | 100% | #N/A |  | Plafond | - | 0 | 100% | 1 | #N/A
|  |  |  | 0% | #N/A |  |  |  |  | 0% | 1 | 0
| Dinding | #N/A | #N/A | 100% | #N/A |  | Dinding | - | 0 | 100% | #N/A | #N/A
|  |  |  | 0% | 0 |  |  |  |  | 0% | 1 | 0
|  | Ketinggian (m) | #N/A |  |  |  |  | Ketinggian | 2.8
| Pintu & Jendela | #N/A | #N/A | 100% | #N/A |  | Pintu & Jendela | - | 0 | 100% | 1 | #N/A
|  |  |  | 0% | 0 |  |  |  |  | 0% | 1 | 0
| Lantai | #N/A | #N/A | 100% | #N/A |  | Lantai | - | 0 | 100% | 1 | #N/A
|  |  |  | 0% | 0 |  |  |  |  | 0% | 1 | 0
| Utilitas | #N/A | #N/A | 100% | #N/A |  | Utilitas | - | 0 | 100% | 1 | #N/A
| Prestasi |  |  | 100% |  |  | Prestasi |  |  | 100%
| Jumlah |  |  |  | #N/A |  | Jumlah Penyesuaian |  |  |  |  | #N/A
| Sub Jumlah Biaya Langsung | [10 empty] | #N/A
| B. Biaya Tidak Langsung | [6 empty] | Profesional Fee | 3% |  | #N/A
[8 empty] | Biaya Perijinan | 1.5% |  | #N/A
[8 empty] | Keuntungan Kontraktor | 10% |  | #N/A
| Sub Jumlah Biaya Tidak Langsung | [9 empty] | #N/A
| Total A + B | [9 empty] | #N/A
| PPn | [7 empty] | 11% |  | #N/A
[7 empty] | Total Biaya Pengganti Baru /Cost Replacement New (Rp/m2) |  |  |  | #N/A
| Uraian | Luas (m2) | [6 empty] | INSERT FOTO
|  | Fisik | Pembulatan |  | Potongan Tata Kota | Pembulatan | Tata Kota | IMB
| Teras/Balkon |  | 0 |  |  | 0 | 0
| Basement |  | 0 |  |  | 0 | 0
| Lantai 1 |  | 0 |  |  | 0 | 0
| Lantai 2 |  | 0 |  |  | 0 | 0
| Lantai 3 |  | 0 |  |  | 0 | 0
| Lantai 4 |  | 0 |  |  | 0 | 0
| Lantai 5 |  | 0 |  |  | 0 | 0
| Lantai 6 |  | 0 |  |  | 0 | 0
| Lantai 7 |  | 0 |  |  | 0 | 0
| Lantai 8 |  | 0 |  |  | 0 | 0
| Total | 0 | 0 |  | 0 | 0 | 0 | 0
| Biaya Setelah Penyesuaian | [5 empty] | Luas (m2) |  |  | Biaya Pengganti Baru (Rp.)
| Uraian | Harga Satuan | Indeks | Harga Satuan x Indeks |  |  | Fisik | Tata Kota | IMB | Sesuai Fisik |  | Sesuai Tata Kota
| Teras/Balkon | #N/A | 0.35 | #N/A |  |  | 0 | 0 | 0 | #N/A |  | #N/A
| Basement | #N/A | 0.7 | #N/A |  |  | 0 | 0 | 0 | #N/A |  | #N/A
| Bangunan | #N/A | #N/A | #N/A |  |  | 0 | 0 | 0 | #N/A |  | #N/A
| Sarana | [8 empty] | 0 |  | 0
| Total | [5 empty] | 0 | 0 | 0 | #N/A |  | #N/A
| Catatan Penilaian: | [6 empty] | Biaya Pengganti Baru Sesuai Fisik |  |  |  | #N/A
[8 empty] | Biaya Pengganti Baru Sesuai Tata Kota |  |  |  | #N/A
[8 empty] | Biaya Pengganti Baru Sesuai IMB |  |  |  | #N/A
[8 empty] | Tahun di nilai |  |  |  | 2025
[8 empty] | Tahun dibangun |  |  |  | 0
[8 empty] | Tahun direnovasi |  |  |  | 0
[8 empty] | Umur Ekonomis (Tahun) |  |  |  | #N/A
Penyusutan/Kemunduran
[8 empty] | Penyusutan Fisik |  |  |  | #N/A
[8 empty] | Kemunduran Fungsi |  |  |  | 0%
[8 empty] | Kemunduran Ekonomis |  |  |  | 0%
[8 empty] | Perawatan |  |  |  | 0%
[8 empty] | Total Penyusutan/Kemunduran |  |  |  | #N/A
[11 empty] | Indikasi Nilai Sesuai Fisik | #N/A
[8 empty] | Indikasi Nilai Pasar /m2 |  |  |  | #N/A
[8 empty] | Indikasi Nilai Sesuai Tata Kota |  |  |  | #N/A
| Worksheet Bangunan 2025 : Isi form berwarna kuning (Copyright KJPP RBY) | [5 empty] | Keterangan :
Kode Lantai | JENIS : |  | #N/A |  |  |  | 1. Rumah Tinggal Mewah |  | 6. Low Rise Building 3 Lantai (< 5 lantai)
| Jumlah Lantai | [5 empty] | 2. Rumah Tinggal Menengah |  | 7. Mid Rise Building 8 Lantai + 1 Basement ( 5-8 Lantai)
| Indeks Lantai | #N/A |  |  |  |  | 3. Rumah Tinggal Sederhana |  | 8. High Rise Building Grade A (32 Lantai + 2 Basement)
| Biaya Standar DKI | #N/A |  |  |  |  | 4. Bangunan Perkebunan (Semi Permanen) |  | 9. Mall Grade B (4 Lantai + 1 Basement)
| Provinsi | [5 empty] | 5. Gudang |  | 10. Hotel Bintang 4 (24 Lantai + 2 Basement)
| Kab./Kota |  |  |  | #N/A |  |  |  | 11. Apartemen Grade B (18 Lantai + 1 Basement)
Nama Bangunan
| BRB SPESIFIKASI STANDAR MAPPI SESUAI LOKASI |  |  |  |  | Kode Isian | BRB SPESIFIKASI OBJEK YANG DINILAI
| Elemen Bangunan | Spesifikasi Material Model | Biaya Unit Terpasang | Volume (%) | BRB x Volume |  | Elemen Bangunan | Spesifikasi Material Objek yang Dinilai | Biaya Unit Terpasang | Volume (%) | Adjusment Lain | Hasil Perhitungan Biaya Langsung
A. Biaya Langsung (Hardcost)
| Pondasi | #N/A | #N/A | 100% | #N/A |  | Pondasi | - | 0 | 100% | 1 | #N/A
| Struktur | #N/A | #N/A | 100% | #N/A |  | Struktur | - | 0 | 100% | 1 | #N/A
| Rangka Atap | #N/A | #N/A | 100% | #N/A |  | Rangka Atap | - | 0 | 100% | 1 | #N/A
|  |  |  | 0% | #N/A |  |  |  |  | 0% | 1 | 0
| Penutup Atap | #N/A | #N/A | 100% | #N/A |  | Penutup Atap | - | 0 | 100% | 1 | #N/A
|  |  |  | 0% | #N/A |  |  |  |  | 0% | 1 | 0
| Plafon | #N/A | #N/A | 100% | #N/A |  | Plafond | - | 0 | 100% | 1 | #N/A
|  |  |  | 0% | #N/A |  |  |  |  | 0% | 1 | 0
| Dinding | #N/A | #N/A | 100% | #N/A |  | Dinding | - | 0 | 100% | #N/A | #N/A
|  |  |  | 0% | 0 |  |  |  |  | 0% | 1 | 0
|  | Ketinggian (m) | #N/A |  |  |  |  | Ketinggian | 2.8
| Pintu & Jendela | #N/A | #N/A | 100% | #N/A |  | Pintu & Jendela | - | 0 | 100% | 1 | #N/A
|  |  |  | 0% | 0 |  |  |  |  | 0% | 1 | 0
| Lantai | #N/A | #N/A | 100% | #N/A |  | Lantai | - | 0 | 100% | 1 | #N/A
|  |  |  | 0% | 0 |  |  |  |  | 0% | 1 | 0
| Utilitas | #N/A | #N/A | 100% | #N/A |  | Utilitas | - | 0 | 100% | 1 | #N/A
| Prestasi |  |  | 100% |  |  | Prestasi |  |  | 100%
| Jumlah |  |  |  | #N/A |  | Jumlah Penyesuaian |  |  |  |  | #N/A
| Sub Jumlah Biaya Langsung | [10 empty] | #N/A
| B. Biaya Tidak Langsung | [6 empty] | Profesional Fee | 3% |  | #N/A
[8 empty] | Biaya Perijinan | 1.5% |  | #N/A
[8 empty] | Keuntungan Kontraktor | 10% |  | #N/A
| Sub Jumlah Biaya Tidak Langsung | [9 empty] | #N/A
| Total A + B | [9 empty] | #N/A
| PPn | [7 empty] | 11% |  | #N/A
[7 empty] | Total Biaya Pengganti Baru /Cost Replacement New (Rp/m2) |  |  |  | #N/A
| Uraian | Luas (m2) | [6 empty] | INSERT FOTO
|  | Fisik | Pembulatan |  | Potongan Tata Kota | Pembulatan | Tata Kota | IMB
| Teras/Balkon |  | 0 |  |  | 0 | 0
| Basement |  | 0 |  |  | 0 | 0
| Lantai 1 |  | 0 |  |  | 0 | 0
| Lantai 2 |  | 0 |  |  | 0 | 0
| Lantai 3 |  | 0 |  |  | 0 | 0
| Lantai 4 |  | 0 |  |  | 0 | 0
| Lantai 5 |  | 0 |  |  | 0 | 0
| Lantai 6 |  | 0 |  |  | 0 | 0
| Lantai 7 |  | 0 |  |  | 0 | 0
| Lantai 8 |  | 0 |  |  | 0 | 0
| Total | 0 | 0 |  | 0 | 0 | 0 | 0
| Biaya Setelah Penyesuaian | [5 empty] | Luas (m2) |  |  | Biaya Pengganti Baru (Rp.)
| Uraian | Harga Satuan | Indeks | Harga Satuan x Indeks |  |  | Fisik | Tata Kota | IMB | Sesuai Fisik |  | Sesuai Tata Kota
| Teras/Balkon | #N/A | 0.35 | #N/A |  |  | 0 | 0 | 0 | #N/A |  | #N/A
| Basement | #N/A | 0.7 | #N/A |  |  | 0 | 0 | 0 | #N/A |  | #N/A
| Bangunan | #N/A | #N/A | #N/A |  |  | 0 | 0 | 0 | #N/A |  | #N/A
| Sarana | [8 empty] | 0 |  | 0
| Total | [5 empty] | 0 | 0 | 0 | #N/A |  | #N/A
| Catatan Penilaian: | [6 empty] | Biaya Pengganti Baru Sesuai Fisik |  |  |  | #N/A
[8 empty] | Biaya Pengganti Baru Sesuai Tata Kota |  |  |  | #N/A
[8 empty] | Biaya Pengganti Baru Sesuai IMB |  |  |  | #N/A
[8 empty] | Tahun di nilai |  |  |  | 2025
[8 empty] | Tahun dibangun |  |  |  | 0
[8 empty] | Tahun direnovasi |  |  |  | 0
[8 empty] | Umur Ekonomis (Tahun) |  |  |  | #N/A
Penyusutan/Kemunduran
[8 empty] | Penyusutan Fisik |  |  |  | #N/A
[8 empty] | Kemunduran Fungsi |  |  |  | 0%
[8 empty] | Kemunduran Ekonomis |  |  |  | 0%
[8 empty] | Perawatan |  |  |  | 0%
[8 empty] | Total Penyusutan/Kemunduran |  |  |  | #N/A
[11 empty] | Indikasi Nilai Sesuai Fisik | #N/A
[8 empty] | Indikasi Nilai Pasar /m2 |  |  |  | #N/A
[8 empty] | Indikasi Nilai Sesuai Tata Kota |  |  |  | #N/A
| Worksheet Bangunan 2025 : Isi form berwarna kuning (Copyright KJPP RBY) | [5 empty] | Keterangan :
Kode Lantai | JENIS : |  | #N/A |  |  |  | 1. Rumah Tinggal Mewah |  | 6. Low Rise Building 3 Lantai (< 5 lantai)
| Jumlah Lantai | [5 empty] | 2. Rumah Tinggal Menengah |  | 7. Mid Rise Building 8 Lantai + 1 Basement ( 5-8 Lantai)
| Indeks Lantai | #N/A |  |  |  |  | 3. Rumah Tinggal Sederhana |  | 8. High Rise Building Grade A (32 Lantai + 2 Basement)
| Biaya Standar DKI | #N/A |  |  |  |  | 4. Bangunan Perkebunan (Semi Permanen) |  | 9. Mall Grade B (4 Lantai + 1 Basement)
| Provinsi | [5 empty] | 5. Gudang |  | 10. Hotel Bintang 4 (24 Lantai + 2 Basement)
| Kab./Kota |  |  |  | #N/A |  |  |  | 11. Apartemen Grade B (18 Lantai + 1 Basement)
Nama Bangunan
| BRB SPESIFIKASI STANDAR MAPPI SESUAI LOKASI |  |  |  |  | Kode Isian | BRB SPESIFIKASI OBJEK YANG DINILAI
| Elemen Bangunan | Spesifikasi Material Model | Biaya Unit Terpasang | Volume (%) | BRB x Volume |  | Elemen Bangunan | Spesifikasi Material Objek yang Dinilai | Biaya Unit Terpasang | Volume (%) | Adjusment Lain | Hasil Perhitungan Biaya Langsung
A. Biaya Langsung (Hardcost)
| Pondasi | #N/A | #N/A | 100% | #N/A |  | Pondasi | - | 0 | 100% | 1 | #N/A
| Struktur | #N/A | #N/A | 100% | #N/A |  | Struktur | - | 0 | 100% | 1 | #N/A
| Rangka Atap | #N/A | #N/A | 100% | #N/A |  | Rangka Atap | - | 0 | 100% | 1 | #N/A
|  |  |  | 0% | #N/A |  |  |  |  | 0% | 1 | 0
| Penutup Atap | #N/A | #N/A | 100% | #N/A |  | Penutup Atap | - | 0 | 100% | 1 | #N/A
|  |  |  | 0% | #N/A |  |  |  |  | 0% | 1 | 0
| Plafon | #N/A | #N/A | 100% | #N/A |  | Plafond | - | 0 | 100% | 1 | #N/A
|  |  |  | 0% | #N/A |  |  |  |  | 0% | 1 | 0
| Dinding | #N/A | #N/A | 100% | #N/A |  | Dinding | - | 0 | 100% | #N/A | #N/A
|  |  |  | 0% | 0 |  |  |  |  | 0% | 1 | 0
|  | Ketinggian (m) | #N/A |  |  |  |  | Ketinggian | 2.8
| Pintu & Jendela | #N/A | #N/A | 100% | #N/A |  | Pintu & Jendela | - | 0 | 100% | 1 | #N/A
|  |  |  | 0% | 0 |  |  |  |  | 0% | 1 | 0
| Lantai | #N/A | #N/A | 100% | #N/A |  | Lantai | - | 0 | 100% | 1 | #N/A
|  |  |  | 0% | 0 |  |  |  |  | 0% | 1 | 0
| Utilitas | #N/A | #N/A | 100% | #N/A |  | Utilitas | - | 0 | 100% | 1 | #N/A
| Prestasi |  |  | 100% |  |  | Prestasi |  |  | 100%
| Jumlah |  |  |  | #N/A |  | Jumlah Penyesuaian |  |  |  |  | #N/A
| Sub Jumlah Biaya Langsung | [10 empty] | #N/A
| B. Biaya Tidak Langsung | [6 empty] | Profesional Fee | 3% |  | #N/A
[8 empty] | Biaya Perijinan | 1.5% |  | #N/A
[8 empty] | Keuntungan Kontraktor | 10% |  | #N/A
| Sub Jumlah Biaya Tidak Langsung | [9 empty] | #N/A
| Total A + B | [9 empty] | #N/A
| PPn | [7 empty] | 11% |  | #N/A
[7 empty] | Total Biaya Pengganti Baru /Cost Replacement New (Rp/m2) |  |  |  | #N/A
| Uraian | Luas (m2) | [6 empty] | INSERT FOTO
|  | Fisik | Pembulatan |  | Potongan Tata Kota | Pembulatan | Tata Kota | IMB
| Teras/Balkon |  | 0 |  |  | 0 | 0
| Basement |  | 0 |  |  | 0 | 0
| Lantai 1 |  | 0 |  |  | 0 | 0
| Lantai 2 |  | 0 |  |  | 0 | 0
| Lantai 3 |  | 0 |  |  | 0 | 0
| Lantai 4 |  | 0 |  |  | 0 | 0
| Lantai 5 |  | 0 |  |  | 0 | 0
| Lantai 6 |  | 0 |  |  | 0 | 0
| Lantai 7 |  | 0 |  |  | 0 | 0
| Lantai 8 |  | 0 |  |  | 0 | 0
| Total | 0 | 0 |  | 0 | 0 | 0 | 0
| Biaya Setelah Penyesuaian | [5 empty] | Luas (m2) |  |  | Biaya Pengganti Baru (Rp.)
| Uraian | Harga Satuan | Indeks | Harga Satuan x Indeks |  |  | Fisik | Tata Kota | IMB | Sesuai Fisik |  | Sesuai Tata Kota
| Teras/Balkon | #N/A | 0.35 | #N/A |  |  | 0 | 0 | 0 | #N/A |  | #N/A
| Basement | #N/A | 0.7 | #N/A |  |  | 0 | 0 | 0 | #N/A |  | #N/A
| Bangunan | #N/A | #N/A | #N/A |  |  | 0 | 0 | 0 | #N/A |  | #N/A
| Sarana | [8 empty] | 0 |  | 0
| Total | [5 empty] | 0 | 0 | 0 | #N/A |  | #N/A
| Catatan Penilaian: | [6 empty] | Biaya Pengganti Baru Sesuai Fisik |  |  |  | #N/A
[8 empty] | Biaya Pengganti Baru Sesuai Tata Kota |  |  |  | #N/A
[8 empty] | Biaya Pengganti Baru Sesuai IMB |  |  |  | #N/A
[8 empty] | Tahun di nilai |  |  |  | 2025
[8 empty] | Tahun dibangun |  |  |  | 0
[8 empty] | Tahun direnovasi |  |  |  | 0
[8 empty] | Umur Ekonomis (Tahun) |  |  |  | #N/A
Penyusutan/Kemunduran
[8 empty] | Penyusutan Fisik |  |  |  | #N/A
[8 empty] | Kemunduran Fungsi |  |  |  | 0%
[8 empty] | Kemunduran Ekonomis |  |  |  | 0%
[8 empty] | Perawatan |  |  |  | 0%
[8 empty] | Total Penyusutan/Kemunduran |  |  |  | #N/A
[11 empty] | Indikasi Nilai Sesuai Fisik | #N/A
[8 empty] | Indikasi Nilai Pasar /m2 |  |  |  | #N/A
[8 empty] | Indikasi Nilai Sesuai Tata Kota |  |  |  | #N/A
| Worksheet Bangunan 2025 : Isi form berwarna kuning (Copyright KJPP RBY) | [5 empty] | Keterangan :
Kode Lantai | JENIS : |  | #N/A |  |  |  | 1. Rumah Tinggal Mewah |  | 6. Low Rise Building 3 Lantai (< 5 lantai)
| Jumlah Lantai | [5 empty] | 2. Rumah Tinggal Menengah |  | 7. Mid Rise Building 8 Lantai + 1 Basement ( 5-8 Lantai)
| Indeks Lantai | #N/A |  |  |  |  | 3. Rumah Tinggal Sederhana |  | 8. High Rise Building Grade A (32 Lantai + 2 Basement)
| Biaya Standar DKI | #N/A |  |  |  |  | 4. Bangunan Perkebunan (Semi Permanen) |  | 9. Mall Grade B (4 Lantai + 1 Basement)
| Provinsi | [5 empty] | 5. Gudang |  | 10. Hotel Bintang 4 (24 Lantai + 2 Basement)
| Kab./Kota |  |  |  | #N/A |  |  |  | 11. Apartemen Grade B (18 Lantai + 1 Basement)
Nama Bangunan
| BRB SPESIFIKASI STANDAR MAPPI SESUAI LOKASI |  |  |  |  | Kode Isian | BRB SPESIFIKASI OBJEK YANG DINILAI
| Elemen Bangunan | Spesifikasi Material Model | Biaya Unit Terpasang | Volume (%) | BRB x Volume |  | Elemen Bangunan | Spesifikasi Material Objek yang Dinilai | Biaya Unit Terpasang | Volume (%) | Adjusment Lain | Hasil Perhitungan Biaya Langsung
A. Biaya Langsung (Hardcost)
| Pondasi | #N/A | #N/A | 100% | #N/A |  | Pondasi | - | 0 | 100% | 1 | #N/A
| Struktur | #N/A | #N/A | 100% | #N/A |  | Struktur | - | 0 | 100% | 1 | #N/A
| Rangka Atap | #N/A | #N/A | 100% | #N/A |  | Rangka Atap | - | 0 | 100% | 1 | #N/A
|  |  |  | 0% | #N/A |  |  |  |  | 0% | 1 | 0
| Penutup Atap | #N/A | #N/A | 100% | #N/A |  | Penutup Atap | - | 0 | 100% | 1 | #N/A
|  |  |  | 0% | #N/A |  |  |  |  | 0% | 1 | 0
| Plafon | #N/A | #N/A | 100% | #N/A |  | Plafond | - | 0 | 100% | 1 | #N/A
|  |  |  | 0% | #N/A |  |  |  |  | 0% | 1 | 0
| Dinding | #N/A | #N/A | 100% | #N/A |  | Dinding | - | 0 | 100% | #N/A | #N/A
|  |  |  | 0% | 0 |  |  |  |  | 0% | 1 | 0
|  | Ketinggian (m) | #N/A |  |  |  |  | Ketinggian | 2.8
| Pintu & Jendela | #N/A | #N/A | 100% | #N/A |  | Pintu & Jendela | - | 0 | 100% | 1 | #N/A
|  |  |  | 0% | 0 |  |  |  |  | 0% | 1 | 0
| Lantai | #N/A | #N/A | 100% | #N/A |  | Lantai | - | 0 | 100% | 1 | #N/A
|  |  |  | 0% | 0 |  |  |  |  | 0% | 1 | 0
| Utilitas | #N/A | #N/A | 100% | #N/A |  | Utilitas | - | 0 | 100% | 1 | #N/A
| Prestasi |  |  | 100% |  |  | Prestasi |  |  | 100%
| Jumlah |  |  |  | #N/A |  | Jumlah Penyesuaian |  |  |  |  | #N/A
| Sub Jumlah Biaya Langsung | [10 empty] | #N/A
| B. Biaya Tidak Langsung | [6 empty] | Profesional Fee | 3% |  | #N/A
[8 empty] | Biaya Perijinan | 1.5% |  | #N/A
[8 empty] | Keuntungan Kontraktor | 10% |  | #N/A
| Sub Jumlah Biaya Tidak Langsung | [9 empty] | #N/A
| Total A + B | [9 empty] | #N/A
| PPn | [7 empty] | 11% |  | #N/A
[7 empty] | Total Biaya Pengganti Baru /Cost Replacement New (Rp/m2) |  |  |  | #N/A
| Uraian | Luas (m2) | [6 empty] | INSERT FOTO
|  | Fisik | Pembulatan |  | Potongan Tata Kota | Pembulatan | Tata Kota | IMB
| Teras/Balkon |  | 0 |  |  | 0 | 0
| Basement |  | 0 |  |  | 0 | 0
| Lantai 1 |  | 0 |  |  | 0 | 0
| Lantai 2 |  | 0 |  |  | 0 | 0
| Lantai 3 |  | 0 |  |  | 0 | 0
| Lantai 4 |  | 0 |  |  | 0 | 0
| Lantai 5 |  | 0 |  |  | 0 | 0
| Lantai 6 |  | 0 |  |  | 0 | 0
| Lantai 7 |  | 0 |  |  | 0 | 0
| Lantai 8 |  | 0 |  |  | 0 | 0
| Total | 0 | 0 |  | 0 | 0 | 0 | 0
| Biaya Setelah Penyesuaian | [5 empty] | Luas (m2) |  |  | Biaya Pengganti Baru (Rp.)
| Uraian | Harga Satuan | Indeks | Harga Satuan x Indeks |  |  | Fisik | Tata Kota | IMB | Sesuai Fisik |  | Sesuai Tata Kota
| Teras/Balkon | #N/A | 0.35 | #N/A |  |  | 0 | 0 | 0 | #N/A |  | #N/A
| Basement | #N/A | 0.7 | #N/A |  |  | 0 | 0 | 0 | #N/A |  | #N/A
| Bangunan | #N/A | #N/A | #N/A |  |  | 0 | 0 | 0 | #N/A |  | #N/A
| Sarana | [8 empty] | 0 |  | 0
| Total | [5 empty] | 0 | 0 | 0 | #N/A |  | #N/A
| Catatan Penilaian: | [6 empty] | Biaya Pengganti Baru Sesuai Fisik |  |  |  | #N/A
[8 empty] | Biaya Pengganti Baru Sesuai Tata Kota |  |  |  | #N/A
[8 empty] | Biaya Pengganti Baru Sesuai IMB |  |  |  | #N/A
[8 empty] | Tahun di nilai |  |  |  | 2025
[8 empty] | Tahun dibangun |  |  |  | 0
[8 empty] | Tahun direnovasi |  |  |  | 0
[8 empty] | Umur Ekonomis (Tahun) |  |  |  | #N/A
Penyusutan/Kemunduran
[8 empty] | Penyusutan Fisik |  |  |  | #N/A
[8 empty] | Kemunduran Fungsi |  |  |  | 0%
[8 empty] | Kemunduran Ekonomis |  |  |  | 0%
[8 empty] | Perawatan |  |  |  | 0%
[8 empty] | Total Penyusutan/Kemunduran |  |  |  | #N/A
[11 empty] | Indikasi Nilai Sesuai Fisik | #N/A
[8 empty] | Indikasi Nilai Pasar /m2 |  |  |  | #N/A
[8 empty] | Indikasi Nilai Sesuai Tata Kota |  |  |  | #N/A
| Worksheet Bangunan 2025 : Isi form berwarna kuning (Copyright KJPP RBY) | [5 empty] | Keterangan :
Kode Lantai | JENIS : |  | #N/A |  |  |  | 1. Rumah Tinggal Mewah |  | 6. Low Rise Building 3 Lantai (< 5 lantai)
| Jumlah Lantai | [5 empty] | 2. Rumah Tinggal Menengah |  | 7. Mid Rise Building 8 Lantai + 1 Basement ( 5-8 Lantai)
| Indeks Lantai | #N/A |  |  |  |  | 3. Rumah Tinggal Sederhana |  | 8. High Rise Building Grade A (32 Lantai + 2 Basement)
| Biaya Standar DKI | #N/A |  |  |  |  | 4. Bangunan Perkebunan (Semi Permanen) |  | 9. Mall Grade B (4 Lantai + 1 Basement)
| Provinsi | [5 empty] | 5. Gudang |  | 10. Hotel Bintang 4 (24 Lantai + 2 Basement)
| Kab./Kota |  |  |  | #N/A |  |  |  | 11. Apartemen Grade B (18 Lantai + 1 Basement)
Nama Bangunan
| BRB SPESIFIKASI STANDAR MAPPI SESUAI LOKASI |  |  |  |  | Kode Isian | BRB SPESIFIKASI OBJEK YANG DINILAI
| Elemen Bangunan | Spesifikasi Material Model | Biaya Unit Terpasang | Volume (%) | BRB x Volume |  | Elemen Bangunan | Spesifikasi Material Objek yang Dinilai | Biaya Unit Terpasang | Volume (%) | Adjusment Lain | Hasil Perhitungan Biaya Langsung
A. Biaya Langsung (Hardcost)
| Pondasi | #N/A | #N/A | 100% | #N/A |  | Pondasi | - | 0 | 100% | 1 | #N/A
| Struktur | #N/A | #N/A | 100% | #N/A |  | Struktur | - | 0 | 100% | 1 | #N/A
| Rangka Atap | #N/A | #N/A | 100% | #N/A |  | Rangka Atap | - | 0 | 100% | 1 | #N/A
|  |  |  | 0% | #N/A |  |  |  |  | 0% | 1 | 0
| Penutup Atap | #N/A | #N/A | 100% | #N/A |  | Penutup Atap | - | 0 | 100% | 1 | #N/A
|  |  |  | 0% | #N/A |  |  |  |  | 0% | 1 | 0
| Plafon | #N/A | #N/A | 100% | #N/A |  | Plafond | - | 0 | 100% | 1 | #N/A
|  |  |  | 0% | #N/A |  |  |  |  | 0% | 1 | 0
| Dinding | #N/A | #N/A | 100% | #N/A |  | Dinding | - | 0 | 100% | #N/A | #N/A
|  |  |  | 0% | 0 |  |  |  |  | 0% | 1 | 0
|  | Ketinggian (m) | #N/A |  |  |  |  | Ketinggian | 2.8
| Pintu & Jendela | #N/A | #N/A | 100% | #N/A |  | Pintu & Jendela | - | 0 | 100% | 1 | #N/A
|  |  |  | 0% | 0 |  |  |  |  | 0% | 1 | 0
| Lantai | #N/A | #N/A | 100% | #N/A |  | Lantai | - | 0 | 100% | 1 | #N/A
|  |  |  | 0% | 0 |  |  |  |  | 0% | 1 | 0
| Utilitas | #N/A | #N/A | 100% | #N/A |  | Utilitas | - | 0 | 100% | 1 | #N/A
| Prestasi |  |  | 100% |  |  | Prestasi |  |  | 100%
| Jumlah |  |  |  | #N/A |  | Jumlah Penyesuaian |  |  |  |  | #N/A
| Sub Jumlah Biaya Langsung | [10 empty] | #N/A
| B. Biaya Tidak Langsung | [6 empty] | Profesional Fee | 3% |  | #N/A
[8 empty] | Biaya Perijinan | 1.5% |  | #N/A
[8 empty] | Keuntungan Kontraktor | 10% |  | #N/A
| Sub Jumlah Biaya Tidak Langsung | [9 empty] | #N/A
| Total A + B | [9 empty] | #N/A
| PPn | [7 empty] | 11% |  | #N/A
[7 empty] | Total Biaya Pengganti Baru /Cost Replacement New (Rp/m2) |  |  |  | #N/A
| Uraian | Luas (m2) | [6 empty] | INSERT FOTO
|  | Fisik | Pembulatan |  | Potongan Tata Kota | Pembulatan | Tata Kota | IMB
| Teras/Balkon |  | 0 |  |  | 0 | 0
| Basement |  | 0 |  |  | 0 | 0
| Lantai 1 |  | 0 |  |  | 0 | 0
| Lantai 2 |  | 0 |  |  | 0 | 0
| Lantai 3 |  | 0 |  |  | 0 | 0
| Lantai 4 |  | 0 |  |  | 0 | 0
| Lantai 5 |  | 0 |  |  | 0 | 0
| Lantai 6 |  | 0 |  |  | 0 | 0
| Lantai 7 |  | 0 |  |  | 0 | 0
| Lantai 8 |  | 0 |  |  | 0 | 0
| Total | 0 | 0 |  | 0 | 0 | 0 | 0
| Biaya Setelah Penyesuaian | [5 empty] | Luas (m2) |  |  | Biaya Pengganti Baru (Rp.)
| Uraian | Harga Satuan | Indeks | Harga Satuan x Indeks |  |  | Fisik | Tata Kota | IMB | Sesuai Fisik |  | Sesuai Tata Kota
| Teras/Balkon | #N/A | 0.35 | #N/A |  |  | 0 | 0 | 0 | #N/A |  | #N/A
| Basement | #N/A | 0.7 | #N/A |  |  | 0 | 0 | 0 | #N/A |  | #N/A
| Bangunan | #N/A | #N/A | #N/A |  |  | 0 | 0 | 0 | #N/A |  | #N/A
| Sarana | [8 empty] | 0 |  | 0
| Total | [5 empty] | 0 | 0 | 0 | #N/A |  | #N/A
| Catatan Penilaian: | [6 empty] | Biaya Pengganti Baru Sesuai Fisik |  |  |  | #N/A
[8 empty] | Biaya Pengganti Baru Sesuai Tata Kota |  |  |  | #N/A
[8 empty] | Biaya Pengganti Baru Sesuai IMB |  |  |  | #N/A
[8 empty] | Tahun di nilai |  |  |  | 2025
[8 empty] | Tahun dibangun |  |  |  | 0
[8 empty] | Tahun direnovasi |  |  |  | 0
[8 empty] | Umur Ekonomis (Tahun) |  |  |  | #N/A
Penyusutan/Kemunduran
[8 empty] | Penyusutan Fisik |  |  |  | #N/A
[8 empty] | Kemunduran Fungsi |  |  |  | 0%
[8 empty] | Kemunduran Ekonomis |  |  |  | 0%
[8 empty] | Perawatan |  |  |  | 0%
[8 empty] | Total Penyusutan/Kemunduran |  |  |  | #N/A
[11 empty] | Indikasi Nilai Sesuai Fisik | #N/A
[8 empty] | Indikasi Nilai Pasar /m2 |  |  |  | #N/A
[8 empty] | Indikasi Nilai Sesuai Tata Kota |  |  |  | #N/A
| Worksheet Bangunan 2025 : Isi form berwarna kuning (Copyright KJPP RBY) | [5 empty] | Keterangan :
Kode Lantai | JENIS : |  | #N/A |  |  |  | 1. Rumah Tinggal Mewah |  | 6. Low Rise Building 3 Lantai (< 5 lantai)
| Jumlah Lantai | [5 empty] | 2. Rumah Tinggal Menengah |  | 7. Mid Rise Building 8 Lantai + 1 Basement ( 5-8 Lantai)
| Indeks Lantai | #N/A |  |  |  |  | 3. Rumah Tinggal Sederhana |  | 8. High Rise Building Grade A (32 Lantai + 2 Basement)
| Biaya Standar DKI | #N/A |  |  |  |  | 4. Bangunan Perkebunan (Semi Permanen) |  | 9. Mall Grade B (4 Lantai + 1 Basement)
| Provinsi | [5 empty] | 5. Gudang |  | 10. Hotel Bintang 4 (24 Lantai + 2 Basement)
| Kab./Kota |  |  |  | #N/A |  |  |  | 11. Apartemen Grade B (18 Lantai + 1 Basement)
Nama Bangunan
| BRB SPESIFIKASI STANDAR MAPPI SESUAI LOKASI |  |  |  |  | Kode Isian | BRB SPESIFIKASI OBJEK YANG DINILAI
| Elemen Bangunan | Spesifikasi Material Model | Biaya Unit Terpasang | Volume (%) | BRB x Volume |  | Elemen Bangunan | Spesifikasi Material Objek yang Dinilai | Biaya Unit Terpasang | Volume (%) | Adjusment Lain | Hasil Perhitungan Biaya Langsung
A. Biaya Langsung (Hardcost)
| Pondasi | #N/A | #N/A | 100% | #N/A |  | Pondasi | - | 0 | 100% | 1 | #N/A
| Struktur | #N/A | #N/A | 100% | #N/A |  | Struktur | - | 0 | 100% | 1 | #N/A
| Rangka Atap | #N/A | #N/A | 100% | #N/A |  | Rangka Atap | - | 0 | 100% | 1 | #N/A
|  |  |  | 0% | #N/A |  |  |  |  | 0% | 1 | 0
| Penutup Atap | #N/A | #N/A | 100% | #N/A |  | Penutup Atap | - | 0 | 100% | 1 | #N/A
|  |  |  | 0% | #N/A |  |  |  |  | 0% | 1 | 0
| Plafon | #N/A | #N/A | 100% | #N/A |  | Plafond | - | 0 | 100% | 1 | #N/A
|  |  |  | 0% | #N/A |  |  |  |  | 0% | 1 | 0
| Dinding | #N/A | #N/A | 100% | #N/A |  | Dinding | - | 0 | 100% | #N/A | #N/A
|  |  |  | 0% | 0 |  |  |  |  | 0% | 1 | 0
|  | Ketinggian (m) | #N/A |  |  |  |  | Ketinggian | 2.8
| Pintu & Jendela | #N/A | #N/A | 100% | #N/A |  | Pintu & Jendela | - | 0 | 100% | 1 | #N/A
|  |  |  | 0% | 0 |  |  |  |  | 0% | 1 | 0
| Lantai | #N/A | #N/A | 100% | #N/A |  | Lantai | - | 0 | 100% | 1 | #N/A
|  |  |  | 0% | 0 |  |  |  |  | 0% | 1 | 0
| Utilitas | #N/A | #N/A | 100% | #N/A |  | Utilitas | - | 0 | 100% | 1 | #N/A
| Prestasi |  |  | 100% |  |  | Prestasi |  |  | 100%
| Jumlah |  |  |  | #N/A |  | Jumlah Penyesuaian |  |  |  |  | #N/A
| Sub Jumlah Biaya Langsung | [10 empty] | #N/A
| B. Biaya Tidak Langsung | [6 empty] | Profesional Fee | 3% |  | #N/A
[8 empty] | Biaya Perijinan | 1.5% |  | #N/A
[8 empty] | Keuntungan Kontraktor | 10% |  | #N/A
| Sub Jumlah Biaya Tidak Langsung | [9 empty] | #N/A
| Total A + B | [9 empty] | #N/A
| PPn | [7 empty] | 11% |  | #N/A
[7 empty] | Total Biaya Pengganti Baru /Cost Replacement New (Rp/m2) |  |  |  | #N/A
| Uraian | Luas (m2) | [6 empty] | INSERT FOTO
|  | Fisik | Pembulatan |  | Potongan Tata Kota | Pembulatan | Tata Kota | IMB
| Teras/Balkon |  | 0 |  |  | 0 | 0
| Basement |  | 0 |  |  | 0 | 0
| Lantai 1 |  | 0 |  |  | 0 | 0
| Lantai 2 |  | 0 |  |  | 0 | 0
| Lantai 3 |  | 0 |  |  | 0 | 0
| Lantai 4 |  | 0 |  |  | 0 | 0
| Lantai 5 |  | 0 |  |  | 0 | 0
| Lantai 6 |  | 0 |  |  | 0 | 0
| Lantai 7 |  | 0 |  |  | 0 | 0
| Lantai 8 |  | 0 |  |  | 0 | 0
| Total | 0 | 0 |  | 0 | 0 | 0 | 0
| Biaya Setelah Penyesuaian | [5 empty] | Luas (m2) |  |  | Biaya Pengganti Baru (Rp.)
| Uraian | Harga Satuan | Indeks | Harga Satuan x Indeks |  |  | Fisik | Tata Kota | IMB | Sesuai Fisik |  | Sesuai Tata Kota
| Teras/Balkon | #N/A | 0.35 | #N/A |  |  | 0 | 0 | 0 | #N/A |  | #N/A
| Basement | #N/A | 0.7 | #N/A |  |  | 0 | 0 | 0 | #N/A |  | #N/A
| Bangunan | #N/A | #N/A | #N/A |  |  | 0 | 0 | 0 | #N/A |  | #N/A
| Sarana | [8 empty] | 0 |  | 0
| Total | [5 empty] | 0 | 0 | 0 | #N/A |  | #N/A
| Catatan Penilaian: | [6 empty] | Biaya Pengganti Baru Sesuai Fisik |  |  |  | #N/A
[8 empty] | Biaya Pengganti Baru Sesuai Tata Kota |  |  |  | #N/A
[8 empty] | Biaya Pengganti Baru Sesuai IMB |  |  |  | #N/A
[8 empty] | Tahun di nilai |  |  |  | 2025
[8 empty] | Tahun dibangun |  |  |  | 0
[8 empty] | Tahun direnovasi |  |  |  | 0
[8 empty] | Umur Ekonomis (Tahun) |  |  |  | #N/A
Penyusutan/Kemunduran
[8 empty] | Penyusutan Fisik |  |  |  | #N/A
[8 empty] | Kemunduran Fungsi |  |  |  | 0%
[8 empty] | Kemunduran Ekonomis |  |  |  | 0%
[8 empty] | Perawatan |  |  |  | 0%
[8 empty] | Total Penyusutan/Kemunduran |  |  |  | #N/A
[11 empty] | Indikasi Nilai Sesuai Fisik | #N/A
[8 empty] | Indikasi Nilai Pasar /m2 |  |  |  | #N/A
[8 empty] | Indikasi Nilai Sesuai Tata Kota |  |  |  | #N/A
| Worksheet Bangunan 2025 : Isi form berwarna kuning (Copyright KJPP RBY) | [5 empty] | Keterangan :
Kode Lantai | JENIS : |  | #N/A |  |  |  | 1. Rumah Tinggal Mewah |  | 6. Low Rise Building 3 Lantai (< 5 lantai)
| Jumlah Lantai | [5 empty] | 2. Rumah Tinggal Menengah |  | 7. Mid Rise Building 8 Lantai + 1 Basement ( 5-8 Lantai)
| Indeks Lantai | #N/A |  |  |  |  | 3. Rumah Tinggal Sederhana |  | 8. High Rise Building Grade A (32 Lantai + 2 Basement)
| Biaya Standar DKI | #N/A |  |  |  |  | 4. Bangunan Perkebunan (Semi Permanen) |  | 9. Mall Grade B (4 Lantai + 1 Basement)
| Provinsi | [5 empty] | 5. Gudang |  | 10. Hotel Bintang 4 (24 Lantai + 2 Basement)
| Kab./Kota |  |  |  | #N/A |  |  |  | 11. Apartemen Grade B (18 Lantai + 1 Basement)
Nama Bangunan
| BRB SPESIFIKASI STANDAR MAPPI SESUAI LOKASI |  |  |  |  | Kode Isian | BRB SPESIFIKASI OBJEK YANG DINILAI
| Elemen Bangunan | Spesifikasi Material Model | Biaya Unit Terpasang | Volume (%) | BRB x Volume |  | Elemen Bangunan | Spesifikasi Material Objek yang Dinilai | Biaya Unit Terpasang | Volume (%) | Adjusment Lain | Hasil Perhitungan Biaya Langsung
A. Biaya Langsung (Hardcost)
| Pondasi | #N/A | #N/A | 100% | #N/A |  | Pondasi | - | 0 | 100% | 1 | #N/A
| Struktur | #N/A | #N/A | 100% | #N/A |  | Struktur | - | 0 | 100% | 1 | #N/A
| Rangka Atap | #N/A | #N/A | 100% | #N/A |  | Rangka Atap | - | 0 | 100% | 1 | #N/A
|  |  |  | 0% | #N/A |  |  |  |  | 0% | 1 | 0
| Penutup Atap | #N/A | #N/A | 100% | #N/A |  | Penutup Atap | - | 0 | 100% | 1 | #N/A
|  |  |  | 0% | #N/A |  |  |  |  | 0% | 1 | 0
| Plafon | #N/A | #N/A | 100% | #N/A |  | Plafond | - | 0 | 100% | 1 | #N/A
|  |  |  | 0% | #N/A |  |  |  |  | 0% | 1 | 0
| Dinding | #N/A | #N/A | 100% | #N/A |  | Dinding | - | 0 | 100% | #N/A | #N/A
|  |  |  | 0% | 0 |  |  |  |  | 0% | 1 | 0
|  | Ketinggian (m) | #N/A |  |  |  |  | Ketinggian | 2.8
| Pintu & Jendela | #N/A | #N/A | 100% | #N/A |  | Pintu & Jendela | - | 0 | 100% | 1 | #N/A
|  |  |  | 0% | 0 |  |  |  |  | 0% | 1 | 0
| Lantai | #N/A | #N/A | 100% | #N/A |  | Lantai | - | 0 | 100% | 1 | #N/A
|  |  |  | 0% | 0 |  |  |  |  | 0% | 1 | 0
| Utilitas | #N/A | #N/A | 100% | #N/A |  | Utilitas | - | 0 | 100% | 1 | #N/A
| Prestasi |  |  | 100% |  |  | Prestasi |  |  | 100%
| Jumlah |  |  |  | #N/A |  | Jumlah Penyesuaian |  |  |  |  | #N/A
| Sub Jumlah Biaya Langsung | [10 empty] | #N/A
| B. Biaya Tidak Langsung | [6 empty] | Profesional Fee | 3% |  | #N/A
[8 empty] | Biaya Perijinan | 1.5% |  | #N/A
[8 empty] | Keuntungan Kontraktor | 10% |  | #N/A
| Sub Jumlah Biaya Tidak Langsung | [9 empty] | #N/A
| Total A + B | [9 empty] | #N/A
| PPn | [7 empty] | 11% |  | #N/A
[7 empty] | Total Biaya Pengganti Baru /Cost Replacement New (Rp/m2) |  |  |  | #N/A
| Uraian | Luas (m2) | [6 empty] | INSERT FOTO
|  | Fisik | Pembulatan |  | Potongan Tata Kota | Pembulatan | Tata Kota | IMB
| Teras/Balkon |  | 0 |  |  | 0 | 0
| Basement |  | 0 |  |  | 0 | 0
| Lantai 1 |  | 0 |  |  | 0 | 0
| Lantai 2 |  | 0 |  |  | 0 | 0
| Lantai 3 |  | 0 |  |  | 0 | 0
| Lantai 4 |  | 0 |  |  | 0 | 0
| Lantai 5 |  | 0 |  |  | 0 | 0
| Lantai 6 |  | 0 |  |  | 0 | 0
| Lantai 7 |  | 0 |  |  | 0 | 0
| Lantai 8 |  | 0 |  |  | 0 | 0
| Total | 0 | 0 |  | 0 | 0 | 0 | 0
| Biaya Setelah Penyesuaian | [5 empty] | Luas (m2) |  |  | Biaya Pengganti Baru (Rp.)
| Uraian | Harga Satuan | Indeks | Harga Satuan x Indeks |  |  | Fisik | Tata Kota | IMB | Sesuai Fisik |  | Sesuai Tata Kota
| Teras/Balkon | #N/A | 0.35 | #N/A |  |  | 0 | 0 | 0 | #N/A |  | #N/A
| Basement | #N/A | 0.7 | #N/A |  |  | 0 | 0 | 0 | #N/A |  | #N/A
| Bangunan | #N/A | #N/A | #N/A |  |  | 0 | 0 | 0 | #N/A |  | #N/A
| Sarana | [8 empty] | 0 |  | 0
| Total | [5 empty] | 0 | 0 | 0 | #N/A |  | #N/A
| Catatan Penilaian: | [6 empty] | Biaya Pengganti Baru Sesuai Fisik |  |  |  | #N/A
[8 empty] | Biaya Pengganti Baru Sesuai Tata Kota |  |  |  | #N/A
[8 empty] | Biaya Pengganti Baru Sesuai IMB |  |  |  | #N/A
[8 empty] | Tahun di nilai |  |  |  | 2025
[8 empty] | Tahun dibangun |  |  |  | 0
[8 empty] | Tahun direnovasi |  |  |  | 0
[8 empty] | Umur Ekonomis (Tahun) |  |  |  | #N/A
Penyusutan/Kemunduran
[8 empty] | Penyusutan Fisik |  |  |  | #N/A
[8 empty] | Kemunduran Fungsi |  |  |  | 0%
[8 empty] | Kemunduran Ekonomis |  |  |  | 0%
[8 empty] | Perawatan |  |  |  | 0%
[8 empty] | Total Penyusutan/Kemunduran |  |  |  | #N/A
[11 empty] | Indikasi Nilai Sesuai Fisik | #N/A
[8 empty] | Indikasi Nilai Pasar /m2 |  |  |  | #N/A
[8 empty] | Indikasi Nilai Sesuai Tata Kota |  |  |  | #N/A
| Worksheet Bangunan 2025 : Isi form berwarna kuning (Copyright KJPP RBY) | [5 empty] | Keterangan :
Kode Lantai | JENIS : |  | #N/A |  |  |  | 1. Rumah Tinggal Mewah |  | 6. Low Rise Building 3 Lantai (< 5 lantai)
| Jumlah Lantai | [5 empty] | 2. Rumah Tinggal Menengah |  | 7. Mid Rise Building 8 Lantai + 1 Basement ( 5-8 Lantai)
| Indeks Lantai | #N/A |  |  |  |  | 3. Rumah Tinggal Sederhana |  | 8. High Rise Building Grade A (32 Lantai + 2 Basement)
| Biaya Standar DKI | #N/A |  |  |  |  | 4. Bangunan Perkebunan (Semi Permanen) |  | 9. Mall Grade B (4 Lantai + 1 Basement)
| Provinsi | [5 empty] | 5. Gudang |  | 10. Hotel Bintang 4 (24 Lantai + 2 Basement)
| Kab./Kota |  |  |  | #N/A |  |  |  | 11. Apartemen Grade B (18 Lantai + 1 Basement)
Nama Bangunan
| BRB SPESIFIKASI STANDAR MAPPI SESUAI LOKASI |  |  |  |  | Kode Isian | BRB SPESIFIKASI OBJEK YANG DINILAI
| Elemen Bangunan | Spesifikasi Material Model | Biaya Unit Terpasang | Volume (%) | BRB x Volume |  | Elemen Bangunan | Spesifikasi Material Objek yang Dinilai | Biaya Unit Terpasang | Volume (%) | Adjusment Lain | Hasil Perhitungan Biaya Langsung
A. Biaya Langsung (Hardcost)
| Pondasi | #N/A | #N/A | 100% | #N/A |  | Pondasi | - | 0 | 100% | 1 | #N/A
| Struktur | #N/A | #N/A | 100% | #N/A |  | Struktur | - | 0 | 100% | 1 | #N/A
| Rangka Atap | #N/A | #N/A | 100% | #N/A |  | Rangka Atap | - | 0 | 100% | 1 | #N/A
|  |  |  | 0% | #N/A |  |  |  |  | 0% | 1 | 0
| Penutup Atap | #N/A | #N/A | 100% | #N/A |  | Penutup Atap | - | 0 | 100% | 1 | #N/A
|  |  |  | 0% | #N/A |  |  |  |  | 0% | 1 | 0
| Plafon | #N/A | #N/A | 100% | #N/A |  | Plafond | - | 0 | 100% | 1 | #N/A
|  |  |  | 0% | #N/A |  |  |  |  | 0% | 1 | 0
| Dinding | #N/A | #N/A | 100% | #N/A |  | Dinding | - | 0 | 100% | #N/A | #N/A
|  |  |  | 0% | 0 |  |  |  |  | 0% | 1 | 0
|  | Ketinggian (m) | #N/A |  |  |  |  | Ketinggian | 2.8
| Pintu & Jendela | #N/A | #N/A | 100% | #N/A |  | Pintu & Jendela | - | 0 | 100% | 1 | #N/A
|  |  |  | 0% | 0 |  |  |  |  | 0% | 1 | 0
| Lantai | #N/A | #N/A | 100% | #N/A |  | Lantai | - | 0 | 100% | 1 | #N/A
|  |  |  | 0% | 0 |  |  |  |  | 0% | 1 | 0
| Utilitas | #N/A | #N/A | 100% | #N/A |  | Utilitas | - | 0 | 100% | 1 | #N/A
| Prestasi |  |  | 100% |  |  | Prestasi |  |  | 100%
| Jumlah |  |  |  | #N/A |  | Jumlah Penyesuaian |  |  |  |  | #N/A
| Sub Jumlah Biaya Langsung | [10 empty] | #N/A
| B. Biaya Tidak Langsung | [6 empty] | Profesional Fee | 3% |  | #N/A
[8 empty] | Biaya Perijinan | 1.5% |  | #N/A
[8 empty] | Keuntungan Kontraktor | 10% |  | #N/A
| Sub Jumlah Biaya Tidak Langsung | [9 empty] | #N/A
| Total A + B | [9 empty] | #N/A
| PPn | [7 empty] | 11% |  | #N/A
[7 empty] | Total Biaya Pengganti Baru /Cost Replacement New (Rp/m2) |  |  |  | #N/A
| Uraian | Luas (m2) | [6 empty] | INSERT FOTO
|  | Fisik | Pembulatan |  | Potongan Tata Kota | Pembulatan | Tata Kota | IMB
| Teras/Balkon |  | 0 |  |  | 0 | 0
| Basement |  | 0 |  |  | 0 | 0
| Lantai 1 |  | 0 |  |  | 0 | 0
| Lantai 2 |  | 0 |  |  | 0 | 0
| Lantai 3 |  | 0 |  |  | 0 | 0
| Lantai 4 |  | 0 |  |  | 0 | 0
| Lantai 5 |  | 0 |  |  | 0 | 0
| Lantai 6 |  | 0 |  |  | 0 | 0
| Lantai 7 |  | 0 |  |  | 0 | 0
| Lantai 8 |  | 0 |  |  | 0 | 0
| Total | 0 | 0 |  | 0 | 0 | 0 | 0
| Biaya Setelah Penyesuaian | [5 empty] | Luas (m2) |  |  | Biaya Pengganti Baru (Rp.)
| Uraian | Harga Satuan | Indeks | Harga Satuan x Indeks |  |  | Fisik | Tata Kota | IMB | Sesuai Fisik |  | Sesuai Tata Kota
| Teras/Balkon | #N/A | 0.35 | #N/A |  |  | 0 | 0 | 0 | #N/A |  | #N/A
| Basement | #N/A | 0.7 | #N/A |  |  | 0 | 0 | 0 | #N/A |  | #N/A
| Bangunan | #N/A | #N/A | #N/A |  |  | 0 | 0 | 0 | #N/A |  | #N/A
| Sarana | [8 empty] | 0 |  | 0
| Total | [5 empty] | 0 | 0 | 0 | #N/A |  | #N/A
| Catatan Penilaian: | [6 empty] | Biaya Pengganti Baru Sesuai Fisik |  |  |  | #N/A
[8 empty] | Biaya Pengganti Baru Sesuai Tata Kota |  |  |  | #N/A
[8 empty] | Biaya Pengganti Baru Sesuai IMB |  |  |  | #N/A
[8 empty] | Tahun di nilai |  |  |  | 2025
[8 empty] | Tahun dibangun |  |  |  | 0
[8 empty] | Tahun direnovasi |  |  |  | 0
[8 empty] | Umur Ekonomis (Tahun) |  |  |  | #N/A
Penyusutan/Kemunduran
[8 empty] | Penyusutan Fisik |  |  |  | #N/A
[8 empty] | Kemunduran Fungsi |  |  |  | 0%
[8 empty] | Kemunduran Ekonomis |  |  |  | 0%
[8 empty] | Perawatan |  |  |  | 0%
[8 empty] | Total Penyusutan/Kemunduran |  |  |  | #N/A
[11 empty] | Indikasi Nilai Sesuai Fisik | #N/A
[8 empty] | Indikasi Nilai Pasar /m2 |  |  |  | #N/A
[8 empty] | Indikasi Nilai Sesuai Tata Kota |  |  |  | #N/A
| Worksheet Bangunan 2025 : Isi form berwarna kuning (Copyright KJPP RBY) | [5 empty] | Keterangan :
Kode Lantai | JENIS : |  | #N/A |  |  |  | 1. Rumah Tinggal Mewah |  | 6. Low Rise Building 3 Lantai (< 5 lantai)
| Jumlah Lantai | [5 empty] | 2. Rumah Tinggal Menengah |  | 7. Mid Rise Building 8 Lantai + 1 Basement ( 5-8 Lantai)
| Indeks Lantai | #N/A |  |  |  |  | 3. Rumah Tinggal Sederhana |  | 8. High Rise Building Grade A (32 Lantai + 2 Basement)
| Biaya Standar DKI | #N/A |  |  |  |  | 4. Bangunan Perkebunan (Semi Permanen) |  | 9. Mall Grade B (4 Lantai + 1 Basement)
| Provinsi | [5 empty] | 5. Gudang |  | 10. Hotel Bintang 4 (24 Lantai + 2 Basement)
| Kab./Kota |  |  |  | #N/A |  |  |  | 11. Apartemen Grade B (18 Lantai + 1 Basement)
Nama Bangunan
| BRB SPESIFIKASI STANDAR MAPPI SESUAI LOKASI |  |  |  |  | Kode Isian | BRB SPESIFIKASI OBJEK YANG DINILAI
| Elemen Bangunan | Spesifikasi Material Model | Biaya Unit Terpasang | Volume (%) | BRB x Volume |  | Elemen Bangunan | Spesifikasi Material Objek yang Dinilai | Biaya Unit Terpasang | Volume (%) | Adjusment Lain | Hasil Perhitungan Biaya Langsung
A. Biaya Langsung (Hardcost)
| Pondasi | #N/A | #N/A | 100% | #N/A |  | Pondasi | - | 0 | 100% | 1 | #N/A
| Struktur | #N/A | #N/A | 100% | #N/A |  | Struktur | - | 0 | 100% | 1 | #N/A
| Rangka Atap | #N/A | #N/A | 100% | #N/A |  | Rangka Atap | - | 0 | 100% | 1 | #N/A
|  |  |  | 0% | #N/A |  |  |  |  | 0% | 1 | 0
| Penutup Atap | #N/A | #N/A | 100% | #N/A |  | Penutup Atap | - | 0 | 100% | 1 | #N/A
|  |  |  | 0% | #N/A |  |  |  |  | 0% | 1 | 0
| Plafon | #N/A | #N/A | 100% | #N/A |  | Plafond | - | 0 | 100% | 1 | #N/A
|  |  |  | 0% | #N/A |  |  |  |  | 0% | 1 | 0
| Dinding | #N/A | #N/A | 100% | #N/A |  | Dinding | - | 0 | 100% | #N/A | #N/A
|  |  |  | 0% | 0 |  |  |  |  | 0% | 1 | 0
|  | Ketinggian (m) | #N/A |  |  |  |  | Ketinggian | 2.8
| Pintu & Jendela | #N/A | #N/A | 100% | #N/A |  | Pintu & Jendela | - | 0 | 100% | 1 | #N/A
|  |  |  | 0% | 0 |  |  |  |  | 0% | 1 | 0
| Lantai | #N/A | #N/A | 100% | #N/A |  | Lantai | - | 0 | 100% | 1 | #N/A
|  |  |  | 0% | 0 |  |  |  |  | 0% | 1 | 0
| Utilitas | #N/A | #N/A | 100% | #N/A |  | Utilitas | - | 0 | 100% | 1 | #N/A
| Prestasi |  |  | 100% |  |  | Prestasi |  |  | 100%
| Jumlah |  |  |  | #N/A |  | Jumlah Penyesuaian |  |  |  |  | #N/A
| Sub Jumlah Biaya Langsung | [10 empty] | #N/A
| B. Biaya Tidak Langsung | [6 empty] | Profesional Fee | 3% |  | #N/A
[8 empty] | Biaya Perijinan | 1.5% |  | #N/A
[8 empty] | Keuntungan Kontraktor | 10% |  | #N/A
| Sub Jumlah Biaya Tidak Langsung | [9 empty] | #N/A
| Total A + B | [9 empty] | #N/A
| PPn | [7 empty] | 11% |  | #N/A
[7 empty] | Total Biaya Pengganti Baru /Cost Replacement New (Rp/m2) |  |  |  | #N/A
| Uraian | Luas (m2) | [6 empty] | INSERT FOTO
|  | Fisik | Pembulatan |  | Potongan Tata Kota | Pembulatan | Tata Kota | IMB
| Teras/Balkon |  | 0 |  |  | 0 | 0
| Basement |  | 0 |  |  | 0 | 0
| Lantai 1 |  | 0 |  |  | 0 | 0
| Lantai 2 |  | 0 |  |  | 0 | 0
| Lantai 3 |  | 0 |  |  | 0 | 0
| Lantai 4 |  | 0 |  |  | 0 | 0
| Lantai 5 |  | 0 |  |  | 0 | 0
| Lantai 6 |  | 0 |  |  | 0 | 0
| Lantai 7 |  | 0 |  |  | 0 | 0
| Lantai 8 |  | 0 |  |  | 0 | 0
| Total | 0 | 0 |  | 0 | 0 | 0 | 0
| Biaya Setelah Penyesuaian | [5 empty] | Luas (m2) |  |  | Biaya Pengganti Baru (Rp.)
| Uraian | Harga Satuan | Indeks | Harga Satuan x Indeks |  |  | Fisik | Tata Kota | IMB | Sesuai Fisik |  | Sesuai Tata Kota
| Teras/Balkon | #N/A | 0.35 | #N/A |  |  | 0 | 0 | 0 | #N/A |  | #N/A
| Basement | #N/A | 0.7 | #N/A |  |  | 0 | 0 | 0 | #N/A |  | #N/A
| Bangunan | #N/A | #N/A | #N/A |  |  | 0 | 0 | 0 | #N/A |  | #N/A
| Sarana | [8 empty] | 0 |  | 0
| Total | [5 empty] | 0 | 0 | 0 | #N/A |  | #N/A
| Catatan Penilaian: | [6 empty] | Biaya Pengganti Baru Sesuai Fisik |  |  |  | #N/A
[8 empty] | Biaya Pengganti Baru Sesuai Tata Kota |  |  |  | #N/A
[8 empty] | Biaya Pengganti Baru Sesuai IMB |  |  |  | #N/A
[8 empty] | Tahun di nilai |  |  |  | 2025
[8 empty] | Tahun dibangun |  |  |  | 0
[8 empty] | Tahun direnovasi |  |  |  | 0
[8 empty] | Umur Ekonomis (Tahun) |  |  |  | #N/A
Penyusutan/Kemunduran
[8 empty] | Penyusutan Fisik |  |  |  | #N/A
[8 empty] | Kemunduran Fungsi |  |  |  | 0%
[8 empty] | Kemunduran Ekonomis |  |  |  | 0%
[8 empty] | Perawatan |  |  |  | 0%
[8 empty] | Total Penyusutan/Kemunduran |  |  |  | #N/A
[11 empty] | Indikasi Nilai Sesuai Fisik | #N/A
[8 empty] | Indikasi Nilai Pasar /m2 |  |  |  | #N/A
[8 empty] | Indikasi Nilai Sesuai Tata Kota |  |  |  | #N/A
| Worksheet Bangunan 2025 : Isi form berwarna kuning (Copyright KJPP RBY) | [5 empty] | Keterangan :
Kode Lantai | JENIS : |  | #N/A |  |  |  | 1. Rumah Tinggal Mewah |  | 6. Low Rise Building 3 Lantai (< 5 lantai)
| Jumlah Lantai | [5 empty] | 2. Rumah Tinggal Menengah |  | 7. Mid Rise Building 8 Lantai + 1 Basement ( 5-8 Lantai)
| Indeks Lantai | #N/A |  |  |  |  | 3. Rumah Tinggal Sederhana |  | 8. High Rise Building Grade A (32 Lantai + 2 Basement)
| Biaya Standar DKI | #N/A |  |  |  |  | 4. Bangunan Perkebunan (Semi Permanen) |  | 9. Mall Grade B (4 Lantai + 1 Basement)
| Provinsi | [5 empty] | 5. Gudang |  | 10. Hotel Bintang 4 (24 Lantai + 2 Basement)
| Kab./Kota |  |  |  | #N/A |  |  |  | 11. Apartemen Grade B (18 Lantai + 1 Basement)
Nama Bangunan
| BRB SPESIFIKASI STANDAR MAPPI SESUAI LOKASI |  |  |  |  | Kode Isian | BRB SPESIFIKASI OBJEK YANG DINILAI
| Elemen Bangunan | Spesifikasi Material Model | Biaya Unit Terpasang | Volume (%) | BRB x Volume |  | Elemen Bangunan | Spesifikasi Material Objek yang Dinilai | Biaya Unit Terpasang | Volume (%) | Adjusment Lain | Hasil Perhitungan Biaya Langsung
A. Biaya Langsung (Hardcost)
| Pondasi | #N/A | #N/A | 100% | #N/A |  | Pondasi | - | 0 | 100% | 1 | #N/A
| Struktur | #N/A | #N/A | 100% | #N/A |  | Struktur | - | 0 | 100% | 1 | #N/A
| Rangka Atap | #N/A | #N/A | 100% | #N/A |  | Rangka Atap | - | 0 | 100% | 1 | #N/A
|  |  |  | 0% | #N/A |  |  |  |  | 0% | 1 | 0
| Penutup Atap | #N/A | #N/A | 100% | #N/A |  | Penutup Atap | - | 0 | 100% | 1 | #N/A
|  |  |  | 0% | #N/A |  |  |  |  | 0% | 1 | 0
| Plafon | #N/A | #N/A | 100% | #N/A |  | Plafond | - | 0 | 100% | 1 | #N/A
|  |  |  | 0% | #N/A |  |  |  |  | 0% | 1 | 0
| Dinding | #N/A | #N/A | 100% | #N/A |  | Dinding | - | 0 | 100% | #N/A | #N/A
|  |  |  | 0% | 0 |  |  |  |  | 0% | 1 | 0
|  | Ketinggian (m) | #N/A |  |  |  |  | Ketinggian | 2.8
| Pintu & Jendela | #N/A | #N/A | 100% | #N/A |  | Pintu & Jendela | - | 0 | 100% | 1 | #N/A
|  |  |  | 0% | 0 |  |  |  |  | 0% | 1 | 0
| Lantai | #N/A | #N/A | 100% | #N/A |  | Lantai | - | 0 | 100% | 1 | #N/A
|  |  |  | 0% | 0 |  |  |  |  | 0% | 1 | 0
| Utilitas | #N/A | #N/A | 100% | #N/A |  | Utilitas | - | 0 | 100% | 1 | #N/A
| Prestasi |  |  | 100% |  |  | Prestasi |  |  | 100%
| Jumlah |  |  |  | #N/A |  | Jumlah Penyesuaian |  |  |  |  | #N/A
| Sub Jumlah Biaya Langsung | [10 empty] | #N/A
| B. Biaya Tidak Langsung | [6 empty] | Profesional Fee | 3% |  | #N/A
[8 empty] | Biaya Perijinan | 1.5% |  | #N/A
[8 empty] | Keuntungan Kontraktor | 10% |  | #N/A
| Sub Jumlah Biaya Tidak Langsung | [9 empty] | #N/A
| Total A + B | [9 empty] | #N/A
| PPn | [7 empty] | 11% |  | #N/A
[7 empty] | Total Biaya Pengganti Baru /Cost Replacement New (Rp/m2) |  |  |  | #N/A
| Uraian | Luas (m2) | [6 empty] | INSERT FOTO
|  | Fisik | Pembulatan |  | Potongan Tata Kota | Pembulatan | Tata Kota | IMB
| Teras/Balkon |  | 0 |  |  | 0 | 0
| Basement |  | 0 |  |  | 0 | 0
| Lantai 1 |  | 0 |  |  | 0 | 0
| Lantai 2 |  | 0 |  |  | 0 | 0
| Lantai 3 |  | 0 |  |  | 0 | 0
| Lantai 4 |  | 0 |  |  | 0 | 0
| Lantai 5 |  | 0 |  |  | 0 | 0
| Lantai 6 |  | 0 |  |  | 0 | 0
| Lantai 7 |  | 0 |  |  | 0 | 0
| Lantai 8 |  | 0 |  |  | 0 | 0
| Total | 0 | 0 |  | 0 | 0 | 0 | 0
| Biaya Setelah Penyesuaian | [5 empty] | Luas (m2) |  |  | Biaya Pengganti Baru (Rp.)
| Uraian | Harga Satuan | Indeks | Harga Satuan x Indeks |  |  | Fisik | Tata Kota | IMB | Sesuai Fisik |  | Sesuai Tata Kota
| Teras/Balkon | #N/A | 0.35 | #N/A |  |  | 0 | 0 | 0 | #N/A |  | #N/A
| Basement | #N/A | 0.7 | #N/A |  |  | 0 | 0 | 0 | #N/A |  | #N/A
| Bangunan | #N/A | #N/A | #N/A |  |  | 0 | 0 | 0 | #N/A |  | #N/A
| Sarana | [8 empty] | 0 |  | 0
| Total | [5 empty] | 0 | 0 | 0 | #N/A |  | #N/A
| Catatan Penilaian: | [6 empty] | Biaya Pengganti Baru Sesuai Fisik |  |  |  | #N/A
[8 empty] | Biaya Pengganti Baru Sesuai Tata Kota |  |  |  | #N/A
[8 empty] | Biaya Pengganti Baru Sesuai IMB |  |  |  | #N/A
[8 empty] | Tahun di nilai |  |  |  | 2022
[8 empty] | Tahun dibangun |  |  |  | 0
[8 empty] | Tahun direnovasi |  |  |  | 0
[8 empty] | Umur Ekonomis (Tahun) |  |  |  | #N/A
Penyusutan/Kemunduran
[8 empty] | Penyusutan Fisik |  |  |  | #N/A
[8 empty] | Kemunduran Fungsi |  |  |  | 0%
[8 empty] | Kemunduran Ekonomis |  |  |  | 0%
[8 empty] | Perawatan |  |  |  | 0%
[8 empty] | Total Penyusutan/Kemunduran |  |  |  | #N/A
[11 empty] | Indikasi Nilai Sesuai Fisik | #N/A
[8 empty] | Indikasi Nilai Pasar /m2 |  |  |  | #N/A
[8 empty] | Indikasi Nilai Sesuai Tata Kota |  |  |  | #N/A
| Worksheet Bangunan 2025 : Isi form berwarna kuning (Copyright KJPP RBY) | [5 empty] | Keterangan :
Kode Lantai | JENIS : |  | #N/A |  |  |  | 1. Rumah Tinggal Mewah |  | 6. Low Rise Building 3 Lantai (< 5 lantai)
| Jumlah Lantai | [5 empty] | 2. Rumah Tinggal Menengah |  | 7. Mid Rise Building 8 Lantai + 1 Basement ( 5-8 Lantai)
| Indeks Lantai | #N/A |  |  |  |  | 3. Rumah Tinggal Sederhana |  | 8. High Rise Building Grade A (32 Lantai + 2 Basement)
| Biaya Standar DKI | #N/A |  |  |  |  | 4. Bangunan Perkebunan (Semi Permanen) |  | 9. Mall Grade B (4 Lantai + 1 Basement)
| Provinsi | [5 empty] | 5. Gudang |  | 10. Hotel Bintang 4 (24 Lantai + 2 Basement)
| Kab./Kota |  |  |  | #N/A |  |  |  | 11. Apartemen Grade B (18 Lantai + 1 Basement)
Nama Bangunan
| BRB SPESIFIKASI STANDAR MAPPI SESUAI LOKASI |  |  |  |  | Kode Isian | BRB SPESIFIKASI OBJEK YANG DINILAI
| Elemen Bangunan | Spesifikasi Material Model | Biaya Unit Terpasang | Volume (%) | BRB x Volume |  | Elemen Bangunan | Spesifikasi Material Objek yang Dinilai | Biaya Unit Terpasang | Volume (%) | Adjusment Lain | Hasil Perhitungan Biaya Langsung
A. Biaya Langsung (Hardcost)
| Pondasi | #N/A | #N/A | 100% | #N/A |  | Pondasi | - | 0 | 100% | 1 | #N/A
| Struktur | #N/A | #N/A | 100% | #N/A |  | Struktur | - | 0 | 100% | 1 | #N/A
| Rangka Atap | #N/A | #N/A | 100% | #N/A |  | Rangka Atap | - | 0 | 100% | 1 | #N/A
|  |  |  | 0% | #N/A |  |  |  |  | 0% | 1 | 0
| Penutup Atap | #N/A | #N/A | 100% | #N/A |  | Penutup Atap | - | 0 | 100% | 1 | #N/A
|  |  |  | 0% | #N/A |  |  |  |  | 0% | 1 | 0
| Plafon | #N/A | #N/A | 100% | #N/A |  | Plafond | - | 0 | 100% | 1 | #N/A
|  |  |  | 0% | #N/A |  |  |  |  | 0% | 1 | 0
| Dinding | #N/A | #N/A | 100% | #N/A |  | Dinding | - | 0 | 100% | #N/A | #N/A
|  |  |  | 0% | 0 |  |  |  |  | 0% | 1 | 0
|  | Ketinggian (m) | #N/A |  |  |  |  | Ketinggian | 2.8
| Pintu & Jendela | #N/A | #N/A | 100% | #N/A |  | Pintu & Jendela | - | 0 | 100% | 1 | #N/A
|  |  |  | 0% | 0 |  |  |  |  | 0% | 1 | 0
| Lantai | #N/A | #N/A | 100% | #N/A |  | Lantai | - | 0 | 100% | 1 | #N/A
|  |  |  | 0% | 0 |  |  |  |  | 0% | 1 | 0
| Utilitas | #N/A | #N/A | 100% | #N/A |  | Utilitas | - | 0 | 100% | 1 | #N/A
| Prestasi |  |  | 100% |  |  | Prestasi |  |  | 100%
| Jumlah |  |  |  | #N/A |  | Jumlah Penyesuaian |  |  |  |  | #N/A
| Sub Jumlah Biaya Langsung | [10 empty] | #N/A
| B. Biaya Tidak Langsung | [6 empty] | Profesional Fee | 3% |  | #N/A
[8 empty] | Biaya Perijinan | 1.5% |  | #N/A
[8 empty] | Keuntungan Kontraktor | 10% |  | #N/A
| Sub Jumlah Biaya Tidak Langsung | [9 empty] | #N/A
| Total A + B | [9 empty] | #N/A
| PPn | [7 empty] | 11% |  | #N/A
[7 empty] | Total Biaya Pengganti Baru /Cost Replacement New (Rp/m2) |  |  |  | #N/A
| Uraian | Luas (m2) | [6 empty] | INSERT FOTO
|  | Fisik | Pembulatan |  | Potongan Tata Kota | Pembulatan | Tata Kota | IMB
| Teras/Balkon |  | 0 |  |  | 0 | 0
| Basement |  | 0 |  |  | 0 | 0
| Lantai 1 |  | 0 |  |  | 0 | 0
| Lantai 2 |  | 0 |  |  | 0 | 0
| Lantai 3 |  | 0 |  |  | 0 | 0
| Lantai 4 |  | 0 |  |  | 0 | 0
| Lantai 5 |  | 0 |  |  | 0 | 0
| Lantai 6 |  | 0 |  |  | 0 | 0
| Lantai 7 |  | 0 |  |  | 0 | 0
| Lantai 8 |  | 0 |  |  | 0 | 0
| Total | 0 | 0 |  | 0 | 0 | 0 | 0
| Biaya Setelah Penyesuaian | [5 empty] | Luas (m2) |  |  | Biaya Pengganti Baru (Rp.)
| Uraian | Harga Satuan | Indeks | Harga Satuan x Indeks |  |  | Fisik | Tata Kota | IMB | Sesuai Fisik |  | Sesuai Tata Kota
| Teras/Balkon | #N/A | 0.35 | #N/A |  |  | 0 | 0 | 0 | #N/A |  | #N/A
| Basement | #N/A | 0.7 | #N/A |  |  | 0 | 0 | 0 | #N/A |  | #N/A
| Bangunan | #N/A | #N/A | #N/A |  |  | 0 | 0 | 0 | #N/A |  | #N/A
| Sarana | [8 empty] | 0 |  | 0
| Total | [5 empty] | 0 | 0 | 0 | #N/A |  | #N/A
| Catatan Penilaian: | [6 empty] | Biaya Pengganti Baru Sesuai Fisik |  |  |  | #N/A
[8 empty] | Biaya Pengganti Baru Sesuai Tata Kota |  |  |  | #N/A
[8 empty] | Biaya Pengganti Baru Sesuai IMB |  |  |  | #N/A
[8 empty] | Tahun di nilai |  |  |  | 2025
[8 empty] | Tahun dibangun |  |  |  | 0
[8 empty] | Tahun direnovasi |  |  |  | 0
[8 empty] | Umur Ekonomis (Tahun) |  |  |  | #N/A
Penyusutan/Kemunduran
[8 empty] | Penyusutan Fisik |  |  |  | #N/A
[8 empty] | Kemunduran Fungsi |  |  |  | 0%
[8 empty] | Kemunduran Ekonomis |  |  |  | 0%
[8 empty] | Perawatan |  |  |  | 0%
[8 empty] | Total Penyusutan/Kemunduran |  |  |  | #N/A
[11 empty] | Indikasi Nilai Sesuai Fisik | #N/A
[8 empty] | Indikasi Nilai Pasar /m2 |  |  |  | #N/A
[8 empty] | Indikasi Nilai Sesuai Tata Kota |  |  |  | #N/A
| Worksheet Bangunan 2025 : Isi form berwarna kuning (Copyright KJPP RBY) | [5 empty] | Keterangan :
Kode Lantai | JENIS : |  | #N/A |  |  |  | 1. Rumah Tinggal Mewah |  | 6. Low Rise Building 3 Lantai (< 5 lantai)
| Jumlah Lantai | [5 empty] | 2. Rumah Tinggal Menengah |  | 7. Mid Rise Building 8 Lantai + 1 Basement ( 5-8 Lantai)
| Indeks Lantai | #N/A |  |  |  |  | 3. Rumah Tinggal Sederhana |  | 8. High Rise Building Grade A (32 Lantai + 2 Basement)
| Biaya Standar DKI | #N/A |  |  |  |  | 4. Bangunan Perkebunan (Semi Permanen) |  | 9. Mall Grade B (4 Lantai + 1 Basement)
| Provinsi | [5 empty] | 5. Gudang |  | 10. Hotel Bintang 4 (24 Lantai + 2 Basement)
| Kab./Kota |  |  |  | #N/A |  |  |  | 11. Apartemen Grade B (18 Lantai + 1 Basement)
Nama Bangunan
| BRB SPESIFIKASI STANDAR MAPPI SESUAI LOKASI |  |  |  |  | Kode Isian | BRB SPESIFIKASI OBJEK YANG DINILAI
| Elemen Bangunan | Spesifikasi Material Model | Biaya Unit Terpasang | Volume (%) | BRB x Volume |  | Elemen Bangunan | Spesifikasi Material Objek yang Dinilai | Biaya Unit Terpasang | Volume (%) | Adjusment Lain | Hasil Perhitungan Biaya Langsung
A. Biaya Langsung (Hardcost)
| Pondasi | #N/A | #N/A | 100% | #N/A |  | Pondasi | - | 0 | 100% | 1 | #N/A
| Struktur | #N/A | #N/A | 100% | #N/A |  | Struktur | - | 0 | 100% | 1 | #N/A
| Rangka Atap | #N/A | #N/A | 100% | #N/A |  | Rangka Atap | - | 0 | 100% | 1 | #N/A
|  |  |  | 0% | #N/A |  |  |  |  | 0% | 1 | 0
| Penutup Atap | #N/A | #N/A | 100% | #N/A |  | Penutup Atap | - | 0 | 100% | 1 | #N/A
|  |  |  | 0% | #N/A |  |  |  |  | 0% | 1 | 0
| Plafon | #N/A | #N/A | 100% | #N/A |  | Plafond | - | 0 | 100% | 1 | #N/A
|  |  |  | 0% | #N/A |  |  |  |  | 0% | 1 | 0
| Dinding | #N/A | #N/A | 100% | #N/A |  | Dinding | - | 0 | 100% | #N/A | #N/A
|  |  |  | 0% | 0 |  |  |  |  | 0% | 1 | 0
|  | Ketinggian (m) | #N/A |  |  |  |  | Ketinggian | 2.8
| Pintu & Jendela | #N/A | #N/A | 100% | #N/A |  | Pintu & Jendela | - | 0 | 100% | 1 | #N/A
|  |  |  | 0% | 0 |  |  |  |  | 0% | 1 | 0
| Lantai | #N/A | #N/A | 100% | #N/A |  | Lantai | - | 0 | 100% | 1 | #N/A
|  |  |  | 0% | 0 |  |  |  |  | 0% | 1 | 0
| Utilitas | #N/A | #N/A | 100% | #N/A |  | Utilitas | - | 0 | 100% | 1 | #N/A
| Prestasi |  |  | 100% |  |  | Prestasi |  |  | 100%
| Jumlah |  |  |  | #N/A |  | Jumlah Penyesuaian |  |  |  |  | #N/A
| Sub Jumlah Biaya Langsung | [10 empty] | #N/A
| B. Biaya Tidak Langsung | [6 empty] | Profesional Fee | 3% |  | #N/A
[8 empty] | Biaya Perijinan | 1.5% |  | #N/A
[8 empty] | Keuntungan Kontraktor | 10% |  | #N/A
| Sub Jumlah Biaya Tidak Langsung | [9 empty] | #N/A
| Total A + B | [9 empty] | #N/A
| PPn | [7 empty] | 11% |  | #N/A
[7 empty] | Total Biaya Pengganti Baru /Cost Replacement New (Rp/m2) |  |  |  | #N/A
| Uraian | Luas (m2) | [6 empty] | INSERT FOTO
|  | Fisik | Pembulatan |  | Potongan Tata Kota | Pembulatan | Tata Kota | IMB
| Teras/Balkon |  | 0 |  |  | 0 | 0
| Basement |  | 0 |  |  | 0 | 0
| Lantai 1 |  | 0 |  |  | 0 | 0
| Lantai 2 |  | 0 |  |  | 0 | 0
| Lantai 3 |  | 0 |  |  | 0 | 0
| Lantai 4 |  | 0 |  |  | 0 | 0
| Lantai 5 |  | 0 |  |  | 0 | 0
| Lantai 6 |  | 0 |  |  | 0 | 0
| Lantai 7 |  | 0 |  |  | 0 | 0
| Lantai 8 |  | 0 |  |  | 0 | 0
| Total | 0 | 0 |  | 0 | 0 | 0 | 0
| Biaya Setelah Penyesuaian | [5 empty] | Luas (m2) |  |  | Biaya Pengganti Baru (Rp.)
| Uraian | Harga Satuan | Indeks | Harga Satuan x Indeks |  |  | Fisik | Tata Kota | IMB | Sesuai Fisik |  | Sesuai Tata Kota
| Teras/Balkon | #N/A | 0.35 | #N/A |  |  | 0 | 0 | 0 | #N/A |  | #N/A
| Basement | #N/A | 0.7 | #N/A |  |  | 0 | 0 | 0 | #N/A |  | #N/A
| Bangunan | #N/A | #N/A | #N/A |  |  | 0 | 0 | 0 | #N/A |  | #N/A
| Sarana | [8 empty] | 0 |  | 0
| Total | [5 empty] | 0 | 0 | 0 | #N/A |  | #N/A
| Catatan Penilaian: | [6 empty] | Biaya Pengganti Baru Sesuai Fisik |  |  |  | #N/A
[8 empty] | Biaya Pengganti Baru Sesuai Tata Kota |  |  |  | #N/A
[8 empty] | Biaya Pengganti Baru Sesuai IMB |  |  |  | #N/A
[8 empty] | Tahun di nilai |  |  |  | 2025
[8 empty] | Tahun dibangun |  |  |  | 0
[8 empty] | Tahun direnovasi |  |  |  | 0
[8 empty] | Umur Ekonomis (Tahun) |  |  |  | #N/A
Penyusutan/Kemunduran
[8 empty] | Penyusutan Fisik |  |  |  | #N/A
[8 empty] | Kemunduran Fungsi |  |  |  | 0%
[8 empty] | Kemunduran Ekonomis |  |  |  | 0%
[8 empty] | Perawatan |  |  |  | 0%
[8 empty] | Total Penyusutan/Kemunduran |  |  |  | #N/A
[11 empty] | Indikasi Nilai Sesuai Fisik | #N/A
[8 empty] | Indikasi Nilai Pasar /m2 |  |  |  | #N/A
[8 empty] | Indikasi Nilai Sesuai Tata Kota |  |  |  | #N/A
| Worksheet Bangunan 2025 : Isi form berwarna kuning (Copyright KJPP RBY) | [5 empty] | Keterangan :
Kode Lantai | JENIS : |  | #N/A |  |  |  | 1. Rumah Tinggal Mewah |  | 6. Low Rise Building 3 Lantai (< 5 lantai)
| Jumlah Lantai | [5 empty] | 2. Rumah Tinggal Menengah |  | 7. Mid Rise Building 8 Lantai + 1 Basement ( 5-8 Lantai)
| Indeks Lantai | #N/A |  |  |  |  | 3. Rumah Tinggal Sederhana |  | 8. High Rise Building Grade A (32 Lantai + 2 Basement)
| Biaya Standar DKI | #N/A |  |  |  |  | 4. Bangunan Perkebunan (Semi Permanen) |  | 9. Mall Grade B (4 Lantai + 1 Basement)
| Provinsi | [5 empty] | 5. Gudang |  | 10. Hotel Bintang 4 (24 Lantai + 2 Basement)
| Kab./Kota |  |  |  | #N/A |  |  |  | 11. Apartemen Grade B (18 Lantai + 1 Basement)
Nama Bangunan
| BRB SPESIFIKASI STANDAR MAPPI SESUAI LOKASI |  |  |  |  | Kode Isian | BRB SPESIFIKASI OBJEK YANG DINILAI
| Elemen Bangunan | Spesifikasi Material Model | Biaya Unit Terpasang | Volume (%) | BRB x Volume |  | Elemen Bangunan | Spesifikasi Material Objek yang Dinilai | Biaya Unit Terpasang | Volume (%) | Adjusment Lain | Hasil Perhitungan Biaya Langsung
A. Biaya Langsung (Hardcost)
| Pondasi | #N/A | #N/A | 100% | #N/A |  | Pondasi | - | 0 | 100% | 1 | #N/A
| Struktur | #N/A | #N/A | 100% | #N/A |  | Struktur | - | 0 | 100% | 1 | #N/A
| Rangka Atap | #N/A | #N/A | 100% | #N/A |  | Rangka Atap | - | 0 | 100% | 1 | #N/A
|  |  |  | 0% | #N/A |  |  |  |  | 0% | 1 | 0
| Penutup Atap | #N/A | #N/A | 100% | #N/A |  | Penutup Atap | - | 0 | 100% | 1 | #N/A
|  |  |  | 0% | #N/A |  |  |  |  | 0% | 1 | 0
| Plafon | #N/A | #N/A | 100% | #N/A |  | Plafond | - | 0 | 100% | 1 | #N/A
|  |  |  | 0% | #N/A |  |  |  |  | 0% | 1 | 0
| Dinding | #N/A | #N/A | 100% | #N/A |  | Dinding | - | 0 | 100% | #N/A | #N/A
|  |  |  | 0% | 0 |  |  |  |  | 0% | 1 | 0
|  | Ketinggian (m) | #N/A |  |  |  |  | Ketinggian | 2.8
| Pintu & Jendela | #N/A | #N/A | 100% | #N/A |  | Pintu & Jendela | - | 0 | 100% | 1 | #N/A
|  |  |  | 0% | 0 |  |  |  |  | 0% | 1 | 0
| Lantai | #N/A | #N/A | 100% | #N/A |  | Lantai | - | 0 | 100% | 1 | #N/A
|  |  |  | 0% | 0 |  |  |  |  | 0% | 1 | 0
| Utilitas | #N/A | #N/A | 100% | #N/A |  | Utilitas | - | 0 | 100% | 1 | #N/A
| Prestasi |  |  | 100% |  |  | Prestasi |  |  | 100%
| Jumlah |  |  |  | #N/A |  | Jumlah Penyesuaian |  |  |  |  | #N/A
| Sub Jumlah Biaya Langsung | [10 empty] | #N/A
| B. Biaya Tidak Langsung | [6 empty] | Profesional Fee | 3% |  | #N/A
[8 empty] | Biaya Perijinan | 1.5% |  | #N/A
[8 empty] | Keuntungan Kontraktor | 10% |  | #N/A
| Sub Jumlah Biaya Tidak Langsung | [9 empty] | #N/A
| Total A + B | [9 empty] | #N/A
| PPn | [7 empty] | 11% |  | #N/A
[7 empty] | Total Biaya Pengganti Baru /Cost Replacement New (Rp/m2) |  |  |  | #N/A
| Uraian | Luas (m2) | [6 empty] | INSERT FOTO
|  | Fisik | Pembulatan |  | Potongan Tata Kota | Pembulatan | Tata Kota | IMB
| Teras/Balkon |  | 0 |  |  | 0 | 0
| Basement |  | 0 |  |  | 0 | 0
| Lantai 1 |  | 0 |  |  | 0 | 0
| Lantai 2 |  | 0 |  |  | 0 | 0
| Lantai 3 |  | 0 |  |  | 0 | 0
| Lantai 4 |  | 0 |  |  | 0 | 0
| Lantai 5 |  | 0 |  |  | 0 | 0
| Lantai 6 |  | 0 |  |  | 0 | 0
| Lantai 7 |  | 0 |  |  | 0 | 0
| Lantai 8 |  | 0 |  |  | 0 | 0
| Total | 0 | 0 |  | 0 | 0 | 0 | 0
| Biaya Setelah Penyesuaian | [5 empty] | Luas (m2) |  |  | Biaya Pengganti Baru (Rp.)
| Uraian | Harga Satuan | Indeks | Harga Satuan x Indeks |  |  | Fisik | Tata Kota | IMB | Sesuai Fisik |  | Sesuai Tata Kota
| Teras/Balkon | #N/A | 0.35 | #N/A |  |  | 0 | 0 | 0 | #N/A |  | #N/A
| Basement | #N/A | 0.7 | #N/A |  |  | 0 | 0 | 0 | #N/A |  | #N/A
| Bangunan | #N/A | #N/A | #N/A |  |  | 0 | 0 | 0 | #N/A |  | #N/A
| Sarana | [8 empty] | 0 |  | 0
| Total | [5 empty] | 0 | 0 | 0 | #N/A |  | #N/A
| Catatan Penilaian: | [6 empty] | Biaya Pengganti Baru Sesuai Fisik |  |  |  | #N/A
[8 empty] | Biaya Pengganti Baru Sesuai Tata Kota |  |  |  | #N/A
[8 empty] | Biaya Pengganti Baru Sesuai IMB |  |  |  | #N/A
[8 empty] | Tahun di nilai |  |  |  | 2025
[8 empty] | Tahun dibangun |  |  |  | 0
[8 empty] | Tahun direnovasi |  |  |  | 0
[8 empty] | Umur Ekonomis (Tahun) |  |  |  | #N/A
Penyusutan/Kemunduran
[8 empty] | Penyusutan Fisik |  |  |  | #N/A
[8 empty] | Kemunduran Fungsi |  |  |  | 0%
[8 empty] | Kemunduran Ekonomis |  |  |  | 0%
[8 empty] | Perawatan |  |  |  | 0%
[8 empty] | Total Penyusutan/Kemunduran |  |  |  | #N/A
[11 empty] | Indikasi Nilai Sesuai Fisik | #N/A
[8 empty] | Indikasi Nilai Pasar /m2 |  |  |  | #N/A
[8 empty] | Indikasi Nilai Sesuai Tata Kota |  |  |  | #N/A
| Worksheet Bangunan 2025 : Isi form berwarna kuning (Copyright KJPP RBY) | [5 empty] | Keterangan :
Kode Lantai | JENIS : |  | #N/A |  |  |  | 1. Rumah Tinggal Mewah |  | 6. Low Rise Building 3 Lantai (< 5 lantai)
| Jumlah Lantai | [5 empty] | 2. Rumah Tinggal Menengah |  | 7. Mid Rise Building 8 Lantai + 1 Basement ( 5-8 Lantai)
| Indeks Lantai | #N/A |  |  |  |  | 3. Rumah Tinggal Sederhana |  | 8. High Rise Building Grade A (32 Lantai + 2 Basement)
| Biaya Standar DKI | #N/A |  |  |  |  | 4. Bangunan Perkebunan (Semi Permanen) |  | 9. Mall Grade B (4 Lantai + 1 Basement)
| Provinsi | [5 empty] | 5. Gudang |  | 10. Hotel Bintang 4 (24 Lantai + 2 Basement)
| Kab./Kota |  |  |  | #N/A |  |  |  | 11. Apartemen Grade B (18 Lantai + 1 Basement)
Nama Bangunan
| BRB SPESIFIKASI STANDAR MAPPI SESUAI LOKASI |  |  |  |  | Kode Isian | BRB SPESIFIKASI OBJEK YANG DINILAI
| Elemen Bangunan | Spesifikasi Material Model | Biaya Unit Terpasang | Volume (%) | BRB x Volume |  | Elemen Bangunan | Spesifikasi Material Objek yang Dinilai | Biaya Unit Terpasang | Volume (%) | Adjusment Lain | Hasil Perhitungan Biaya Langsung
A. Biaya Langsung (Hardcost)
| Pondasi | #N/A | #N/A | 100% | #N/A |  | Pondasi | - | 0 | 100% | 1 | #N/A
| Struktur | #N/A | #N/A | 100% | #N/A |  | Struktur | - | 0 | 100% | 1 | #N/A
| Rangka Atap | #N/A | #N/A | 100% | #N/A |  | Rangka Atap | - | 0 | 100% | 1 | #N/A
|  |  |  | 0% | #N/A |  |  |  |  | 0% | 1 | 0
| Penutup Atap | #N/A | #N/A | 100% | #N/A |  | Penutup Atap | - | 0 | 100% | 1 | #N/A
|  |  |  | 0% | #N/A |  |  |  |  | 0% | 1 | 0
| Plafon | #N/A | #N/A | 100% | #N/A |  | Plafond | - | 0 | 100% | 1 | #N/A
|  |  |  | 0% | #N/A |  |  |  |  | 0% | 1 | 0
| Dinding | #N/A | #N/A | 100% | #N/A |  | Dinding | - | 0 | 100% | #N/A | #N/A
|  |  |  | 0% | 0 |  |  |  |  | 0% | 1 | 0
|  | Ketinggian (m) | #N/A |  |  |  |  | Ketinggian | 2.8
| Pintu & Jendela | #N/A | #N/A | 100% | #N/A |  | Pintu & Jendela | - | 0 | 100% | 1 | #N/A
|  |  |  | 0% | 0 |  |  |  |  | 0% | 1 | 0
| Lantai | #N/A | #N/A | 100% | #N/A |  | Lantai | - | 0 | 100% | 1 | #N/A
|  |  |  | 0% | 0 |  |  |  |  | 0% | 1 | 0
| Utilitas | #N/A | #N/A | 100% | #N/A |  | Utilitas | - | 0 | 100% | 1 | #N/A
| Prestasi |  |  | 100% |  |  | Prestasi |  |  | 100%
| Jumlah |  |  |  | #N/A |  | Jumlah Penyesuaian |  |  |  |  | #N/A
| Sub Jumlah Biaya Langsung | [10 empty] | #N/A
| B. Biaya Tidak Langsung | [6 empty] | Profesional Fee | 3% |  | #N/A
[8 empty] | Biaya Perijinan | 1.5% |  | #N/A
[8 empty] | Keuntungan Kontraktor | 10% |  | #N/A
| Sub Jumlah Biaya Tidak Langsung | [9 empty] | #N/A
| Total A + B | [9 empty] | #N/A
| PPn | [7 empty] | 11% |  | #N/A
[7 empty] | Total Biaya Pengganti Baru /Cost Replacement New (Rp/m2) |  |  |  | #N/A
| Uraian | Luas (m2) | [6 empty] | INSERT FOTO
|  | Fisik | Pembulatan |  | Potongan Tata Kota | Pembulatan | Tata Kota | IMB
| Teras/Balkon |  | 0 |  |  | 0 | 0
| Basement |  | 0 |  |  | 0 | 0
| Lantai 1 |  | 0 |  |  | 0 | 0
| Lantai 2 |  | 0 |  |  | 0 | 0
| Lantai 3 |  | 0 |  |  | 0 | 0
| Lantai 4 |  | 0 |  |  | 0 | 0
| Lantai 5 |  | 0 |  |  | 0 | 0
| Lantai 6 |  | 0 |  |  | 0 | 0
| Lantai 7 |  | 0 |  |  | 0 | 0
| Lantai 8 |  | 0 |  |  | 0 | 0
| Total | 0 | 0 |  | 0 | 0 | 0 | 0
| Biaya Setelah Penyesuaian | [5 empty] | Luas (m2) |  |  | Biaya Pengganti Baru (Rp.)
| Uraian | Harga Satuan | Indeks | Harga Satuan x Indeks |  |  | Fisik | Tata Kota | IMB | Sesuai Fisik |  | Sesuai Tata Kota
| Teras/Balkon | #N/A | 0.35 | #N/A |  |  | 0 | 0 | 0 | #N/A |  | #N/A
| Basement | #N/A | 0.7 | #N/A |  |  | 0 | 0 | 0 | #N/A |  | #N/A
| Bangunan | #N/A | #N/A | #N/A |  |  | 0 | 0 | 0 | #N/A |  | #N/A
| Sarana | [8 empty] | 0 |  | 0
| Total | [5 empty] | 0 | 0 | 0 | #N/A |  | #N/A
| Catatan Penilaian: | [6 empty] | Biaya Pengganti Baru Sesuai Fisik |  |  |  | #N/A
[8 empty] | Biaya Pengganti Baru Sesuai Tata Kota |  |  |  | #N/A
[8 empty] | Biaya Pengganti Baru Sesuai IMB |  |  |  | #N/A
[8 empty] | Tahun di nilai |  |  |  | 2025
[8 empty] | Tahun dibangun |  |  |  | 0
[8 empty] | Tahun direnovasi |  |  |  | 0
[8 empty] | Umur Ekonomis (Tahun) |  |  |  | #N/A
Penyusutan/Kemunduran
[8 empty] | Penyusutan Fisik |  |  |  | #N/A
[8 empty] | Kemunduran Fungsi |  |  |  | 0%
[8 empty] | Kemunduran Ekonomis |  |  |  | 0%
[8 empty] | Perawatan |  |  |  | 0%
[8 empty] | Total Penyusutan/Kemunduran |  |  |  | #N/A
[11 empty] | Indikasi Nilai Sesuai Fisik | #N/A
[8 empty] | Indikasi Nilai Pasar /m2 |  |  |  | #N/A
[8 empty] | Indikasi Nilai Sesuai Tata Kota |  |  |  | #N/A
| Worksheet Bangunan 2025 : Isi form berwarna kuning (Copyright KJPP RBY) | [5 empty] | Keterangan :
Kode Lantai | JENIS : |  | #N/A |  |  |  | 1. Rumah Tinggal Mewah |  | 6. Low Rise Building 3 Lantai (< 5 lantai)
| Jumlah Lantai | [5 empty] | 2. Rumah Tinggal Menengah |  | 7. Mid Rise Building 8 Lantai + 1 Basement ( 5-8 Lantai)
| Indeks Lantai | #N/A |  |  |  |  | 3. Rumah Tinggal Sederhana |  | 8. High Rise Building Grade A (32 Lantai + 2 Basement)
| Biaya Standar DKI | #N/A |  |  |  |  | 4. Bangunan Perkebunan (Semi Permanen) |  | 9. Mall Grade B (4 Lantai + 1 Basement)
| Provinsi | [5 empty] | 5. Gudang |  | 10. Hotel Bintang 4 (24 Lantai + 2 Basement)
| Kab./Kota |  |  |  | #N/A |  |  |  | 11. Apartemen Grade B (18 Lantai + 1 Basement)
Nama Bangunan
| BRB SPESIFIKASI STANDAR MAPPI SESUAI LOKASI |  |  |  |  | Kode Isian | BRB SPESIFIKASI OBJEK YANG DINILAI
| Elemen Bangunan | Spesifikasi Material Model | Biaya Unit Terpasang | Volume (%) | BRB x Volume |  | Elemen Bangunan | Spesifikasi Material Objek yang Dinilai | Biaya Unit Terpasang | Volume (%) | Adjusment Lain | Hasil Perhitungan Biaya Langsung
A. Biaya Langsung (Hardcost)
| Pondasi | #N/A | #N/A | 100% | #N/A |  | Pondasi | - | 0 | 100% | 1 | #N/A
| Struktur | #N/A | #N/A | 100% | #N/A |  | Struktur | - | 0 | 100% | 1 | #N/A
| Rangka Atap | #N/A | #N/A | 100% | #N/A |  | Rangka Atap | - | 0 | 100% | 1 | #N/A
|  |  |  | 0% | #N/A |  |  |  |  | 0% | 1 | 0
| Penutup Atap | #N/A | #N/A | 100% | #N/A |  | Penutup Atap | - | 0 | 100% | 1 | #N/A
|  |  |  | 0% | #N/A |  |  |  |  | 0% | 1 | 0
| Plafon | #N/A | #N/A | 100% | #N/A |  | Plafond | - | 0 | 100% | 1 | #N/A
|  |  |  | 0% | #N/A |  |  |  |  | 0% | 1 | 0
| Dinding | #N/A | #N/A | 100% | #N/A |  | Dinding | - | 0 | 100% | #N/A | #N/A
|  |  |  | 0% | 0 |  |  |  |  | 0% | 1 | 0
|  | Ketinggian (m) | #N/A |  |  |  |  | Ketinggian | 2.8
| Pintu & Jendela | #N/A | #N/A | 100% | #N/A |  | Pintu & Jendela | - | 0 | 100% | 1 | #N/A
|  |  |  | 0% | 0 |  |  |  |  | 0% | 1 | 0
| Lantai | #N/A | #N/A | 100% | #N/A |  | Lantai | - | 0 | 100% | 1 | #N/A
|  |  |  | 0% | 0 |  |  |  |  | 0% | 1 | 0
| Utilitas | #N/A | #N/A | 100% | #N/A |  | Utilitas | - | 0 | 100% | 1 | #N/A
| Prestasi |  |  | 100% |  |  | Prestasi |  |  | 100%
| Jumlah |  |  |  | #N/A |  | Jumlah Penyesuaian |  |  |  |  | #N/A
| Sub Jumlah Biaya Langsung | [10 empty] | #N/A
| B. Biaya Tidak Langsung | [6 empty] | Profesional Fee | 3% |  | #N/A
[8 empty] | Biaya Perijinan | 1.5% |  | #N/A
[8 empty] | Keuntungan Kontraktor | 10% |  | #N/A
| Sub Jumlah Biaya Tidak Langsung | [9 empty] | #N/A
| Total A + B | [9 empty] | #N/A
| PPn | [7 empty] | 11% |  | #N/A
[7 empty] | Total Biaya Pengganti Baru /Cost Replacement New (Rp/m2) |  |  |  | #N/A
| Uraian | Luas (m2) | [6 empty] | INSERT FOTO
|  | Fisik | Pembulatan |  | Potongan Tata Kota | Pembulatan | Tata Kota | IMB
| Teras/Balkon |  | 0 |  |  | 0 | 0
| Basement |  | 0 |  |  | 0 | 0
| Lantai 1 |  | 0 |  |  | 0 | 0
| Lantai 2 |  | 0 |  |  | 0 | 0
| Lantai 3 |  | 0 |  |  | 0 | 0
| Lantai 4 |  | 0 |  |  | 0 | 0
| Lantai 5 |  | 0 |  |  | 0 | 0
| Lantai 6 |  | 0 |  |  | 0 | 0
| Lantai 7 |  | 0 |  |  | 0 | 0
| Lantai 8 |  | 0 |  |  | 0 | 0
| Total | 0 | 0 |  | 0 | 0 | 0 | 0
| Biaya Setelah Penyesuaian | [5 empty] | Luas (m2) |  |  | Biaya Pengganti Baru (Rp.)
| Uraian | Harga Satuan | Indeks | Harga Satuan x Indeks |  |  | Fisik | Tata Kota | IMB | Sesuai Fisik |  | Sesuai Tata Kota
| Teras/Balkon | #N/A | 0.35 | #N/A |  |  | 0 | 0 | 0 | #N/A |  | #N/A
| Basement | #N/A | 0.7 | #N/A |  |  | 0 | 0 | 0 | #N/A |  | #N/A
| Bangunan | #N/A | #N/A | #N/A |  |  | 0 | 0 | 0 | #N/A |  | #N/A
| Sarana | [8 empty] | 0 |  | 0
| Total | [5 empty] | 0 | 0 | 0 | #N/A |  | #N/A
| Catatan Penilaian: | [6 empty] | Biaya Pengganti Baru Sesuai Fisik |  |  |  | #N/A
[8 empty] | Biaya Pengganti Baru Sesuai Tata Kota |  |  |  | #N/A
[8 empty] | Biaya Pengganti Baru Sesuai IMB |  |  |  | #N/A
[8 empty] | Tahun di nilai |  |  |  | 2025
[8 empty] | Tahun dibangun |  |  |  | 0
[8 empty] | Tahun direnovasi |  |  |  | 0
[8 empty] | Umur Ekonomis (Tahun) |  |  |  | #N/A
Penyusutan/Kemunduran
[8 empty] | Penyusutan Fisik |  |  |  | #N/A
[8 empty] | Kemunduran Fungsi |  |  |  | 0%
[8 empty] | Kemunduran Ekonomis |  |  |  | 0%
[8 empty] | Perawatan |  |  |  | 0%
[8 empty] | Total Penyusutan/Kemunduran |  |  |  | #N/A
[11 empty] | Indikasi Nilai Sesuai Fisik | #N/A
[8 empty] | Indikasi Nilai Pasar /m2 |  |  |  | #N/A
[8 empty] | Indikasi Nilai Sesuai Tata Kota |  |  |  | #N/A
| Worksheet Bangunan 2025 : Isi form berwarna kuning (Copyright KJPP RBY) | [5 empty] | Keterangan :
Kode Lantai | JENIS : |  | #N/A |  |  |  | 1. Rumah Tinggal Mewah |  | 6. Low Rise Building 3 Lantai (< 5 lantai)
| Jumlah Lantai | [5 empty] | 2. Rumah Tinggal Menengah |  | 7. Mid Rise Building 8 Lantai + 1 Basement ( 5-8 Lantai)
| Indeks Lantai | #N/A |  |  |  |  | 3. Rumah Tinggal Sederhana |  | 8. High Rise Building Grade A (32 Lantai + 2 Basement)
| Biaya Standar DKI | #N/A |  |  |  |  | 4. Bangunan Perkebunan (Semi Permanen) |  | 9. Mall Grade B (4 Lantai + 1 Basement)
| Provinsi | [5 empty] | 5. Gudang |  | 10. Hotel Bintang 4 (24 Lantai + 2 Basement)
| Kab./Kota |  |  |  | #N/A |  |  |  | 11. Apartemen Grade B (18 Lantai + 1 Basement)
Nama Bangunan
| BRB SPESIFIKASI STANDAR MAPPI SESUAI LOKASI |  |  |  |  | Kode Isian | BRB SPESIFIKASI OBJEK YANG DINILAI
| Elemen Bangunan | Spesifikasi Material Model | Biaya Unit Terpasang | Volume (%) | BRB x Volume |  | Elemen Bangunan | Spesifikasi Material Objek yang Dinilai | Biaya Unit Terpasang | Volume (%) | Adjusment Lain | Hasil Perhitungan Biaya Langsung
A. Biaya Langsung (Hardcost)
| Pondasi | #N/A | #N/A | 100% | #N/A |  | Pondasi | - | 0 | 100% | 1 | #N/A
| Struktur | #N/A | #N/A | 100% | #N/A |  | Struktur | - | 0 | 100% | 1 | #N/A
| Rangka Atap | #N/A | #N/A | 100% | #N/A |  | Rangka Atap | - | 0 | 100% | 1 | #N/A
|  |  |  | 0% | #N/A |  |  |  |  | 0% | 1
| Penutup Atap | #N/A | #N/A | 100% | #N/A |  | Penutup Atap | - | 0 | 100% | 1 | #N/A
|  |  |  | 0% | #N/A |  |  |  |  | 0% | 1
| Plafon | #N/A | #N/A | 100% | #N/A |  | Plafond | - | 0 | 100% | 1 | #N/A
|  |  |  | 0% | #N/A |  |  |  |  | 0% | 1
| Dinding | #N/A | #N/A | 100% | #N/A |  | Dinding | - | 0 | 100% | #N/A | #N/A
|  |  |  | 0% | 0 |  |  |  |  | 0% | 1
|  | Ketinggian (m) | #N/A |  |  |  |  | Ketinggian | 2.8
| Pintu & Jendela | #N/A | #N/A | 100% | #N/A |  | Pintu & Jendela | - | 0 | 100% | 1 | #N/A
|  |  |  | 0% | 0 |  |  |  |  | 0% | 1
| Lantai | #N/A | #N/A | 100% | #N/A |  | Lantai | - | 0 | 100% | 1 | #N/A
|  |  |  | 0% | 0 |  |  |  |  | 0% | 1
| Utilitas | #N/A | #N/A | 100% | #N/A |  | Utilitas | - | 0 | 100% | 1 | #N/A
| Prestasi |  |  | 100% |  |  | Prestasi |  |  | 100%
| Jumlah |  |  |  | #N/A |  | Jumlah Penyesuaian |  |  |  |  | #N/A
| Sub Jumlah Biaya Langsung | [10 empty] | #N/A
| B. Biaya Tidak Langsung | [6 empty] | Profesional Fee | 3% |  | #N/A
[8 empty] | Biaya Perijinan | 1.5% |  | #N/A
[8 empty] | Keuntungan Kontraktor | 10% |  | #N/A
| Sub Jumlah Biaya Tidak Langsung | [9 empty] | #N/A
| Total A + B | [9 empty] | #N/A
| PPn | [7 empty] | 11% |  | #N/A
[7 empty] | Total Biaya Pengganti Baru /Cost Replacement New (Rp/m2) |  |  |  | #N/A
| Uraian | Luas (m2) | [6 empty] | INSERT FOTO
|  | Fisik | Pembulatan |  | Potongan Tata Kota | Pembulatan | Tata Kota | IMB
| Teras/Balkon |  | 0 |  |  | 0 | 0
| Basement |  | 0 |  |  | 0 | 0
| Lantai 1 |  | 0 |  |  | 0 | 0
| Lantai 2 |  | 0 |  |  | 0 | 0
| Lantai 3 |  | 0 |  |  | 0 | 0
| Lantai 4 |  | 0 |  |  | 0 | 0
| Lantai 5 |  | 0 |  |  | 0 | 0
| Lantai 6 |  | 0 |  |  | 0 | 0
| Lantai 7 |  | 0 |  |  | 0 | 0
| Lantai 8 |  | 0 |  |  | 0 | 0
| Total | 0 | 0 |  | 0 | 0 | 0 | 0
| Biaya Setelah Penyesuaian | [5 empty] | Luas (m2) |  |  | Biaya Pengganti Baru (Rp.)
| Uraian | Harga Satuan | Indeks | Harga Satuan x Indeks |  |  | Fisik | Tata Kota | IMB | Sesuai Fisik |  | Sesuai Tata Kota
| Teras/Balkon | #N/A | 0.35 | #N/A |  |  | 0 | 0 | 0 | #N/A |  | #N/A
| Basement | #N/A | 0.7 | #N/A |  |  | 0 | 0 | 0 | #N/A |  | #N/A
| Bangunan | #N/A | #N/A | #N/A |  |  | 0 | 0 | 0 | #N/A |  | #N/A
| Sarana | [8 empty] | 0 |  | 0
| Total | [5 empty] | 0 | 0 | 0 | #N/A |  | #N/A
| Catatan Penilaian: | [6 empty] | Biaya Pengganti Baru Sesuai Fisik |  |  |  | #N/A
[8 empty] | Biaya Pengganti Baru Sesuai Tata Kota |  |  |  | #N/A
[8 empty] | Biaya Pengganti Baru Sesuai IMB |  |  |  | #N/A
[8 empty] | Tahun di nilai |  |  |  | 2025
[8 empty] | Tahun dibangun |  |  |  | 0
[8 empty] | Tahun direnovasi |  |  |  | 0
[8 empty] | Umur Ekonomis (Tahun) |  |  |  | #N/A
Penyusutan/Kemunduran
[8 empty] | Penyusutan Fisik |  |  |  | #N/A
[8 empty] | Kemunduran Fungsi |  |  |  | 0%
[8 empty] | Kemunduran Ekonomis |  |  |  | 0%
[8 empty] | Perawatan |  |  |  | 0%
[8 empty] | Total Penyusutan/Kemunduran |  |  |  | #N/A
[11 empty] | Indikasi Nilai Sesuai Fisik | #N/A
[8 empty] | Indikasi Nilai Pasar /m2 |  |  |  | #N/A
[8 empty] | Indikasi Nilai Sesuai Tata Kota |  |  |  | #N/A
1
1
2
2
3
3
4
4
5
5
6
6
7
7
8
8
9
9
10
10
11
11
12
12
13
13
14
14
15
15
16
16
17
17
18
18
19
19
20
20
21
21
22
22
23
23
24
24
25
25
26
26
27
27
28
28
29
29
30
30
Note on K20: ASUS: beda % dg penutup atap krn penutup atap miring, plafon datar
Note on K94: ASUS: beda % dg penutup atap krn penutup atap miring, plafon datar
Note on K168: ASUS: beda % dg penutup atap krn penutup atap miring, plafon datar
Note on K242: ASUS: beda % dg penutup atap krn penutup atap miring, plafon datar
Note on K316: ASUS: beda % dg penutup atap krn penutup atap miring, plafon datar
Note on K390: ASUS: beda % dg penutup atap krn penutup atap miring, plafon datar
Note on K464: ASUS: beda % dg penutup atap krn penutup atap miring, plafon datar
Note on K538: ASUS: beda % dg penutup atap krn penutup atap miring, plafon datar
Note on K612: ASUS: beda % dg penutup atap krn penutup atap miring, plafon datar
Note on K686: ASUS: beda % dg penutup atap krn penutup atap miring, plafon datar
Note on K760: ASUS: beda % dg penutup atap krn penutup atap miring, plafon datar
Note on K834: ASUS: beda % dg penutup atap krn penutup atap miring, plafon datar
Note on K908: ASUS: beda % dg penutup atap krn penutup atap miring, plafon datar
Note on K982: ASUS: beda % dg penutup atap krn penutup atap miring, plafon datar
Note on K1056: ASUS: beda % dg penutup atap krn penutup atap miring, plafon datar
Note on K1130: ASUS: beda % dg penutup atap krn penutup atap miring, plafon datar
Note on K1204: ASUS: beda % dg penutup atap krn penutup atap miring, plafon datar
Note on K1278: ASUS: beda % dg penutup atap krn penutup atap miring, plafon datar
Note on K1352: ASUS: beda % dg penutup atap krn penutup atap miring, plafon datar
Note on K1426: ASUS: beda % dg penutup atap krn penutup atap miring, plafon datar
Note on K1500: ASUS: beda % dg penutup atap krn penutup atap miring, plafon datar
Note on K1574: ASUS: beda % dg penutup atap krn penutup atap miring, plafon datar
Note on K1648: ASUS: beda % dg penutup atap krn penutup atap miring, plafon datar
Note on K1722: ASUS: beda % dg penutup atap krn penutup atap miring, plafon datar
Note on K1796: ASUS: beda % dg penutup atap krn penutup atap miring, plafon datar
Note on K1870: ASUS: beda % dg penutup atap krn penutup atap miring, plafon datar
Note on K1944: ASUS: beda % dg penutup atap krn penutup atap miring, plafon datar
Note on K2018: ASUS: beda % dg penutup atap krn penutup atap miring, plafon datar
Note on K2092: ASUS: beda % dg penutup atap krn penutup atap miring, plafon datar
Note on K2166: ASUS: beda % dg penutup atap krn penutup atap miring, plafon datar

## Layout T & B (hidden)
LAYOUT TANAH
LAYOUT BANGUNAN

## Peta Data Pembanding
PETA DATA PEMBANDING
PETA TATA KOTA
PETA BHUMI
PETA SENTUH TANAHKU

## Resume
Kpd Yth.
Nama
Alamat
Pemberi Tugas |  | 0
Debitur/Pengguna Laporan |  | 0
Maksud dan Tujuan Penilaian |  | 0
Tanggal Penilaian |  | 0
#REF!
Dengan Hormat,
#REF!
Uraian |  |  | Luas (m²) |  | Harga Satuan | Biaya Pengganti Baru | Indikasi Nilai Pasar Sesuai Tata Kota/IMB | Indikasi Nilai Pasar (Rp.) | Indikasi Nilai Likuidasi (Rp.)
|  |  |  | Tata Kota | / m2 | (Rp.) | (Rp.)
Properti
Rukan | [7 empty] | #DIV/0!
#REF!
#REF!
#REF!
#REF!
#REF!
#REF!
A. | Tanah |  | 0 | #REF! | #REF! |  | 0
B. | Bangunan |  | 0 | 0 | #N/A | #N/A | #N/A
Total | [6 empty] | #N/A | #DIV/0! | #DIV/0!
Dibulatkan | [6 empty] | #N/A | #DIV/0! | #DIV/0!
Demikian Resume ini kami sampaikan, atas perhatian dan kerjasamanya kami ucapkan terima kasih.
Bekasi, 00 Januari 2025
KJPP Ruddy Barus Yenny dan Rekan
CATATAN LAPORAN :
Tingkat Kedalaman Investigasi
-
-
-
-
-
-
-
-
-
Asumsi dan Asumsi Khusus
-
-
DRAFT
Note on K19: hp: Jika Pendekatan Pasar tidak menggunakan Indikasi
Note on L19: hp: Jika Pendekatan Pasar tidak menggunakan Indikasi Jika Tujuan Lapkeu Diganti menjadi Indikasi Nilai Wajar dan Dihapus Indikasi Nilai Likuidasi Jika Tujuan Jual Beli dihaspus Indikasi Nilai Likuidasi

## Foto dan Layout (hidden)
|  |  | 1 | 2 | 3 | 4 | 5 | 6 | 7 | 8 | 9 | 10 | 11 | 12 | 13 | 14 | 15 | 16 | 1 | 2 | 3 | 4 | 5 | 6 | 7 | 8 | 9 | 10 | 11 | 12 | 13 | 14 | 15 | 16 | 17 | 18 | 19
|  | LAMPIRAN FOTO | [8 empty] | Pemberi Tugas |  |  |  | : | #REF!
[11 empty] | Alamat |  |  |  | : | #REF!
#REF!
#REF!
1
2
3
4
5
6
7
8
9
10
11
12
13
|  |  | Tampak Jalan ……., Akses menuju lokasi aset | [15 empty] | 2: Tampak Depan Properti
1
2
3
4
5
6
7
8
9
10
11
12
13
|  |  | Tampak Dalam Properti | [15 empty] | 2: Tampak Kamar Tidur
1
2
3
4
5
6
7
8
9
10
11
12
13
|  |  | Tampak Dapur | [15 empty] | 2: Tampak Nomor Alamat Properti
|  | LAMPIRAN FOTO | [8 empty] | Pemberi Tugas |  |  |  | : | #REF!
[11 empty] | Alamat |  |  |  | : | #REF!
#REF!
#REF!
1
2
3
4
5
6
7
8
9
10
11
12
13
|  |  | Tampak Jalan ……., Akses menuju lokasi aset | [15 empty] | 2: Tampak Depan Properti
1
2
3
4
5
6
7
8
9
10
11
12
13
|  |  | Tampak Dalam Properti | [15 empty] | 2: Tampak Kamar Tidur
1
2
3
4
5
6
7
8
9
10
11
12
13
|  |  | Tampak Dapur | [15 empty] | 2: Tampak Nomor Alamat Properti
|  | LAMPIRAN FOTO | [8 empty] | Pemberi Tugas |  |  |  | : | #REF!
[11 empty] | Alamat |  |  |  | : | #REF!
#REF!
#REF!
1
2
3
4
5
6
7
8
9
10
11
12
13
|  |  | Tampak Jalan ……., Akses menuju lokasi aset | [15 empty] | 2: Tampak Depan Properti
1
2
3
4
5
6
7
8
9
10
11
12
13
|  |  | Tampak Dalam Properti | [15 empty] | 2: Tampak Kamar Tidur
1
2
3
4
5
6
7
8
9
10
11
12
13
|  |  | Tampak Dapur | [15 empty] | 2: Tampak Nomor Alamat Properti
|  | LAMPIRAN FOTO | [8 empty] | Pemberi Tugas |  |  |  | : | #REF!
[11 empty] | Alamat |  |  |  | : | #REF!
#REF!
#REF!
| 1 | PETA LOKASI
2
3
4
6
7
8
9
10
11
12
13
15
16
17
18
19
20
21
22
23
50
51
| 1 | LAYOUT TANAH
2
11
12
13
14
15
16
17
18
19
20
21
22
23
24
25
26
|  | LAMPIRAN FOTO | [8 empty] | Pemberi Tugas |  |  |  | : | #REF!
[11 empty] | Alamat |  |  |  | : | #REF!
#REF!
#REF!
LAYOUT BANGUNAN
1
2
9
10
15
17
18
19
20
21
23
24
25
26
27
28
29
31
32
33
34
|  | SENTUH TANAHKU | [35 empty] | 1
2
3
4
5
6
7
10
11
12
13
26
27
28
29
30
31
32
33
34
|  | PETA TATA KOTA | [8 empty] | Pemberi Tugas |  |  |  | : | #REF!
[11 empty] | Alamat |  |  |  | : | #REF!
#REF!
#REF!
Ukuran Photo Height 2,57", Weight 3.38 "
Ukuran Photo Height 2,57", Weight 3.38 "
Ukuran Photo Height 2,57", Weight 3.38 "
Ukuran Photo Height 2,57", Weight 3.38 "

## SS WA DATA(WAJIB)
WAJIB MELAMPIRKAN SCREEN SHOOT CHAT DATA PEMBANDING

## P (hidden)
Pendekatan
Pendekatan Pasar | Pendekatan Pasar memberikan indikasi nilai dengan membandingkan aset dengan aset lainnya yang identik atau sebanding dimana terdapat informasi harga.
Pendekatan Pendapatan | Pendekatan Pendapatan memberikan indikasi nilai dengan mengkonversi arus kas masa depan menjadi satu nilai saat ini. Pada Pendekatan Pendapatan, nilai aset ditentukan dengan referensi kepada pendapatan, arus kas atau penghematan biaya yang dihasilkan aset.
Pendekatan Biaya | Pendekatan Biaya menghasilkan indikasi nilai dengan menggunakan prinsip ekonomi, dimana pembeli tidak akan membayar suatu aset lebih dari pada biaya untuk memperoleh aset dengan kegunaan yang sama atau setara, pada saat pembelian atau kontruksi. (KPUP 19.1)
Alasan
Pendekatan Pasar | Tersedia data pembanding yang sejenis dan sebanding dengan objek penilaian.
Pendekatan Pendapatan | Tidak tersedia data pembanding yang sejenis dan sebanding, Objek penilaian berdiri diatas SHGB diatas HPL, Kami tidak menerima salinan perjanjian HPL, dan Objek penilaian merupakan properti yang menghasilkan pendapatan, dan tersedia data historis.
Pendekatan Biaya | Tidak tersedia data pembanding yang sejenis dan sebanding, Objek penilaian bukan merupakan properti yang menghasilkan pendapatan, Spesifikasi bangunan dapat diidentifikasi dengan jelas, dan tersedia harga untuk membangunan bangunan sejenis.
Metode/Teknik
Perbandingan Data Pasar | Teknik perbandingan data pasar untuk penilaian tanah melibatkan perbandingan langsung dari properti yang dinilai dengan bidang tanah yang sejenis dimana data aktual untuk transaksi pasar terakhir tersedia. Meskipun data transaksi adalah sangat penting, analisa dari penawaran dan harga yang ditawarkan untuk bidang tanah yang sejenis yang merupakan properti pesaing dapat memberikan pemahaman yang lebih baik terhadap pasar.(SPI 300 5.35.1).
Discounted Cash Flow (DCF) | Arus kas yang diproyeksikan didiskontokan kembali ke tanggal penilaian, menghasilkan nilai kini dari aset
Biaya Pengganti | Metode yang mengindikasikan nilai dengan menghitung biaya untuk membuat aset yang serupa dengan utilitas yang setara
Pendekatan Pasar | Perbandingan Data Pasar
Pendekatan Pendapatan | Discounted Cash Flow (DCF)
Pendekatan Biaya | Biaya Pengganti
Tanah | Perbandingan Data Pasar
Bangunan dan Sarana Pelengkap | Biaya Pengganti Terdepresiasi / Depreciated Repalcement Cost (DRC)
Biaya Pengganti Terdepresiasi / Depreciated Repalcement Cost (DRC) | Adalah metode penerapan dari Pendekatan Biaya, yang digunakan untuk menentukan indikasi nilai dengan menghitung Biaya Reproduksi Baru atau Biaya Pengganti Baru dari aset dikurangi dengan penyusutan fisik dan segala bentuk keusangan. (KPUP 16.3)
Biaya Pengganti | Tanah | :
Biaya Pengganti | Bangunan dan Sarana Pelengkap | :
Penilai | Nama Penilai | No. RMK | No. Mappi
1 | Dewanggara Bagus Pradana, S. Kel | RMK-2020.03378 | 18-P-08440
2 | Amri Simbolon | RMK-2023.04535 | 19-P-09485
3 | Richard Barus |  | 18-P-08547
4 | Robbi Sugara Ginting, S.T. |  | 22-A-11583
| Agung Wicaksono, S.Kom | RMK-2021.03945 | 11-P-03337
Tanah
Safety Margin | HARAM Dihapus |  | Wilayah
4 | 5% |  | 1 | Kota Besar
5 | 10% |  | 2 | Kota Sedang
6 | 15% |  | 3 | Kota Kecil
7 | 20% |  | 4 | Pedesaan
8 | 25% |  | Lokasi
9 | 30% |  | 1 | Utama
10 | 35% |  | 2 | Rata-Rata
11 | 40% |  | 3 | Dibawah Rata-Rata
12 | 45% |  | Kualitas
13 | 50% |  | 1 | Sangat Baik
14 | 55% |  | 2 | Baik
15 | 60% |  | 3 | Sedang
|  |  | 4 | Kurang
|  |  | 5 | Sangat Kurang
Marketability
|  |  | 1 | Sangat Mudah
|  |  | 2 | Mudah
|  |  | 3 | Normal
|  |  | 4 | Sulit
|  |  | 5 | Sangat Sulit
Bangunan
Safety Margin | HARAM Dihapus |  | Konstruksi
5 | 10% |  | 1 | Kualitas 1 : Permanen, Beton Bertulang / Profil Baja
6 | 15% |  | 2 | Kualitas 2 : Permanen, Batu Kali
7 | 20% |  | 3 | Kualitas 3 : Semi Permanen, Batu Kali / Rollag Bata
8 | 25% |  | Kayu
9 | 30% |  | 1 | Kualitas 1 dan Finishing
10 | 35% |  | 2 | Kualitas 2 dan Finishing
11 | 40% |  | 3 | Kualitas 3
12 | 45% |  | Lantai
13 | 50% |  | 1 | Keramik 60 x 60 / Granit / Marmer
14 | 55% |  | 2 | Keramik
15 | 60% |  | 3 | Rabat Beton, Teraso
16 | 65% |  | Umur Bangunan
|  |  | 1 | < 5 Tahun
|  |  | 2 | 5 Tahun - < 10 Tahun
|  |  | 3 | > 10 Tahun
|  |  | Kondisi |  | Penyusutan
|  |  | 1 | Sangat Baik | 0-<20%
|  |  | 2 | Baik | 20%-<40%
|  |  | 3 | Cukup | 40%-<60%
|  |  | 4 | Kurang | 60-<80%
|  |  | 5 | Rusak | >80%

## Cover (hidden)
LAPORAN PENILAIAN PROPERTI
Tanah dan Bangunan
#REF!
Berlokasi di :
#REF!
#REF!
#REF!
NOMOR LAPORAN
00032/2.0144-01/PI/07/0612/1/IV/2023
26 April 2023
FOTO ASET
Dipersiapkan Untuk
Nama
KANTOR JASA PENILAI PUBLIK (KJPP)
RUDDY BARUS YENNY DAN REKAN
NIKJPP : 2.17.0144
Wilayah Kerja : Seluruh Indonesia
Grand Galaxy City, Jalan Rose Garden 8 Blok RRG 8 No. 9
Kelurahan Jakasetia, Kecamatan Bekasi Selatan,
Kota Bekasi, Provinsi Jawa Barat.
Phone : (021) 82766272 - email : adminbekasi@kjpprby.com - website : www.kjpprby.com

## 1.Lingkup (hidden)
L I N G K U P P E N U G A S A N
Penilai dalam posisi independen untuk memberikan penilaian obyektif dan tidak mempunyai potensi benturan kepentingan dengan Objek Properti yang dinilai, menjunjung tinggi profesionalisme dan tidak memihak
| 1. | Status Penilai
|  | A. | Penilai adalah Senior Rekan / Pemimpin Cabang pada Kantor Jasa Penilai Publik (KJPP) Ruddy Barus Yenny dan Rekan Cabang Bekasi dengan informasi sebagai berikut : |  |  | Kami adalah Kantor Jasa Penilai Publik (KJPP) Ruddy Barus Yenny dan Rekan (“RBY”) sebagai KJPP resmi berdasarkan Keputusan Menteri Keuangan Republik Indonesia No. 2.17.0144 Tanggal 12 Juni 2017 berkedudukan di Jakarta dan No. 12/KM.1/2020 Tanggal 08 Januari 2020 tentang Pembukaan Cabang KJPP "ER" Gresik. Penilai dalam posisi independen untuk memberikan penilaian obyektif dan tidak mempunyai potensi benturan kepentingan dengan Objek Properti yang dinilai, menjunjung tinggi profesionalisme dan tidak memihak.
|  |  | NIKJPP | : | 2.17.0144
|  |  | Nomor Izin Kantor Cabang | : | 742/KM.1/2022
|  |  | Nama Pemimpin Cabang | : | Raja Tunggung Barus, S.E., MAPPI (Cert.)
|  |  | Nomor Izin Penilai Publik | : | P-1.22.00612
|  | B. | Penilai berintegritas dan memiliki kompetensi dalam melakukan penilaian, Penilai dalam posisi untuk memberikan penilaian objektif dan tidak memihak, tidak mempunyai potensi benturan kepentingan dengan subyek dan atau objek penilaian, memiliki kompetensi untuk melakukan penilaian sehingga tidak memerlukan tenaga ahli eksternal dalam penilaian ini dan seluruh penilai dan staf pelaksana dalam penugasan ini, adalah satu kesatuan tim penugasan di bawah koordinator Penanggung Jawab laporan penilaian.
|  | C. | Pemberi Tugas memastikan, bahwa dalam waktu yang bersamaan aset atau liabilitas yang menjadi objek penilaian tidak sedang atau telah dinilai oleh Penilai Publik lainnya untuk maksud, tujuan, pengguna laporan dan tanggal penilaian yang sama atau berdekatan (dalam jangka waktu tidak lebih dari dua bulan). Apabila pemberi tugas terbukti memberikan konfirmasi yang tidak benar, maka Penilai tidak bertanggung jawab atas laporan yang diterbitkan. (KEPI 5.8 - c.4)
Di dalam penilaian ini kami memiliki kompetensi untuk melakukan penilaian properti yang akan dinilai. Sesuai dengan kompetensi yang kami miliki, laporan penilaian di supervisi oleh Zakharia Erwan Salamba, S.T, MAPPI (Cert.) selaku Penilai Publik Klasifikasi Penilai Properti Sederhana dan Pimpinan Rekan.
| 2. | Pemberi Tugas
|  | Pemberi Tugas |  | : | #REF!
| 3. | Pengguna Laporan
|  | Pengguna Laporan |  | : | #REF!
| 4. | Objek Penilaian dan Kepemilikan
Objek Penilaian kami uraikan pada lembar laporan penilaian dengan bentuk kepemilikan tunggal.
| 5. | Jenis Mata Uang yang digunakan
Jenis mata uang yang dipergunakan dalam penilaian ini adalah mata uang Rupiah.
| 6. | Maksud dan Tujuan Penilaian
Maksud penilaian adalah untuk memberikan Opini Nilai Pasar untuk tujuan Penjaminan Utang kepada PT. Bank Mandiri (Persero), Tbk.
#REF!
| 7. | Dasar Nilai
Sesuai dengan maksud dan tujuan penilaian, maka Dasar Nilai yang digunakan adalah Nilai Pasar (SPI 101-3.1), dimana nilai pasar di definisikan sesuai dengan (SPI) Edisi VII Tahun 2018.
| 8. | Tanggal Penilaian
|  | - | Tanggal Inspeksi | : | #REF!
|  | - | Tanggal Penilaian | : | #REF!
| 9. | Tingkat Kedalamam Investigasi
|  | A. | Inspeksi dan pengumpulan data dilakukan secara lengkap dan menyeluruh pada objek penilaian.
|  | B. | Bila pada aset-aset tertentu dijumpai keterbatasan dan tidak dapat untuk dijangkau maupun diidentifikasi secara keseluruhan, maka kami menggunakan pendataan berdasarkan informasi dari pemberi tugas dan/atau pemilik aset dan/atau pihak terkait lainnya.
|  | C. | Luas tanah berdasarkan luas yang termuat pada dokumen kepemilikan tanah. Kami tidak melakukan pengukuran terhadap luas tanah, namun kami melakukan verifikasi terbatas pada kesesuaian data yang kami terima dari pemberi tugas dan/atau pemilik aset dan/atau pihak terkait lainnya dengan kondisi lapangan sebagaimana lazim dilakukan dalam praktek penilaian.
|  | D. | Dalam mengantisipasi adanya pembatasan proses verifikasi atau pemeriksaan pada pelaksanaan inspeksi lapangan atas objek penilaian akibat Pandemic Covid-19, maka pemberi tugas dan/atau pemilik dan/atau pihak terkait lainnya dapat memberikan dan melengkapi informasi atau dokumentasi sesuai dengan kebutuhan penilaian terkait aset objek penilaian.
| 10. | Sifat dan Sumber Informasi yang Dapat Diandalkan
Data-data tersebut tidak kami lakukan verifikasi ulang atas keabsahanya, karena kami mengangap data-data dan informasi tersebut dapat dipertanggung jawabkan keabsahnya secara hukum, diantaranya :
|  | A. | Informasi dan dokumen kepemilikan objek penilaian kami terima dari pemberi tugas kami hanya melakukan verifikasi terhadap kewajaran secara fisik pada saat inspeksi lapangan dengan ditunjukkan oleh pendamping (yang mewakili pemberi tugas) di lapangan.
|  | B. | Data-data pembanding atas objek penilaian yang bersumber dari : agen / penjual properti, pemilik properti, notaris, pejabat di lingkungan setempat dan warga setempat.
|  | C. | Data-data yang yang kami terima dari Bank indonesi (BI) dan BPS (Badan Pusat Statistik) berupa kurs nilai tukar rupiah, jumlah penduduk, trend ekonomi regional dan lokal, suku bunga, PDRB dan pendukung lainnya.
|  | D. | Data standar biaya pembangunan baru / biaya reproduksi baru yang diterbitkan oleh asosiasi penilai (MAPPI), lembaga QS, kontraktor yang memiliki kompetensi di bidangnya.

## 2.Lingkup (2) (hidden)
L I N G K U P P E N U G A S A N
Penilai dalam posisi independen untuk memberikan penilaian obyektif dan tidak mempunyai potensi benturan kepentingan dengan Objek Properti yang dinilai, menjunjung tinggi profesionalisme dan tidak memihak
11. | Asumsi - Asumsi
| A. | Objek penilaian tidak mempunyai masalah hukum dan hak kepemilikannya adalah sah, bebas dari sengketa dan dapat dialihkan haknya.
| B. | Pemilik aset yang menjadi objek penilaian telah mengetahui, memahami maksud dan tujuan penilaian ini dan menyetujui pelaksanaan penilaian aset ini sesuai dengan maksud dan tujuan penilaian yang dimaksud pada lingkup penugasan ini.
| C. | Aset yang ditunjukan oleh pemilik dan/atau pemberi tugas dan/atau pihak terkait lainnya kepada kami adalah benar yang dimaksud sebagai objek penilaian dalam lingkup penugasan ini.
12. | Persyaratan Atas Persetujuan untuk Publikasi
Laporan yang akan diterbitkan merupakan laporan untuk kepentingan sebagaimana yang dimaksud dalam Lingkup Penugasan ini dan bukan untuk publikasi secara umum. Penggunaan laporan penilaian ini untuk hal yang tidak dimaksudkan dalam lingkup penugasan harus mendapat persetujuan tertulis dari penilai.
13 | Standar Penilaian
Penilaian dilakukan berdasarkan Kode Etik Penilai Indonesia (KEPI) dan Standar Penilaian Indonesia (SPI) Edisi VII Tahun 2018.
14. | Pendekatan Penilaian dan Alasan Penerapannya
| A. | Sesuai dengan karakteristik objek penilaian, dimana tidak tersedia data pembanding sejenis dan objek penilaian bukan merupakan properti yang menghasilkan pendapatan, namun spesifikasi objek penilaian dapat diidentifikasi dan penyusutan dapat diperhitungkan maka pendekatan yang digunakan adalah Pendekatan Pasar.
| B. | Metode yang digunakan adalah metode Biaya Pengganti, yaitu untuk penilaian tanah merupakan metode perbandingan data pasar dan untuk bangunan merupakan metode Biaya Pengganti Terdepresiasi / Depreciated Replacement Cost (DRC).

## 3.PP (hidden)
P E R N Y A T A A N P E N I L A I
1. | Pernyataan faktual yang dipresentasikan dalam laporan penilaian adalah benar sesuai dengan pemahaman terbaik dari Penilai;
2. | Analisis dan kesimpulan nilai yang dihasilkan telah sesuai dengan tujuan penilaian dalam penugasan profesional dan hanya dibatasi oleh asumsi dan kondisi yang dilaporkan pada tanggal penilaian (Cut Off Date);
3. | Kami tidak mempunyai benturan kepentingan baik sekarang atau di masa yang akan datang terhadap objek yang dinilai maupun kepentingan pribadi atau keberpihakan sehubungan dengan hal – hal dalam laporan ini dengan pihak – pihak terkait;
4. | Imbalan Jasa Penilai tidak berkaitan dengan hasil penilaian yang dilaporkan;
5. | Penilaian dilakukan dengan memenuhi ketentuan pedoman yang terdapat dalam Kode Etik Penilai Indonesia (KEPI) dan Standar Penilaian Indonesia (SPI) Edisi VII Tahun 2018;
6. | Penilai telah memenuhi persyaratan pendidikan profesional yang ditentukan dan/atau diselenggarakan oleh Asosiasi Profesi Penilai yang diakui Pemerintah;
7. | Penilai memiliki pemahaman atas objek penilaian yang dinilai;
8. | Penilai melakukan inspeksi terhadap objek penilaian yang dinilai untuk memahami lokasi dan jenis properti yang dinilai dan;
9. | Tidak seorangpun, kecuali yang disebutkan dalam laporan ini, telah menyediakan bantuan profesional dalam menyiapkan laporan penilaian.
Yang Bertanda Tangan, |  |  |  | Tanda Tangan
Pimpinan Rekan dan Penanggung Jawab Laporan
Penanggung Jawab Laporan |  |  |  |  | Pimpinan Cabang dan Penanggung Jawab Laporan
Raja Tunggung Barus, S.E., MAPPI (Cert.)
Nomor Izin Penilai Pubik |  | : | P.1-22.00612 |  | 2.17.0144
Nomor Register Penilai / RMK |  | : | RMK-2017.01105 |  | No. Ijin Kantor Cabang
Nomor MAPPI |  | : | 16-S-06863
Nomor STTD OJK |  | : | STTD-PP-223/PM/223/2023
Nomor Lisensi Pertanahan |  | : | 1340/SK-PT.01.01/X/2022
Kualifikasi |  | : | Properti (P) |  | No. Ijin KJPP
Reviewer
#REF!
Nomor Register Penilai / RMK |  | : | RMK-2020.03378
Nomor MAPPI |  | : | 18-P-08440
Penilai
Penilai |  |  |  |  | Penilai dan Pelaksana Inspeksi
#REF!
Nomor Register Penilai / RMK |  | : | #REF!
Nomor MAPPI |  | : | #REF!
Pelaksana Inspeksi
Richard Barus
Nomor MAPPI |  | : | 18-P-08547
Pelaksana Inspeksi
Mega Permata Sari Br Ginting. S.E
Nomor MAPPI |  | : | 22-A-11721

## 4.DEF (hidden)
D E F I N I S I Y A N G D I G U N A K A N
Istilah yang digunakan dalam penilaian ini mengacu kepada Kode Etik Penilai Indonesia (KEPI) dan Standar Penilaian Indonesia (SPI) Edisi VII Tahun 2018 yang berlaku, diuraikan sebagai berikut :
1. | Nilai (Value)
Nilai adalah suatu opini dari manfaat ekonomis atas kepemilikan aset, atau harga yang paling mungkin di bayarkan untuk suatu aset dalam penukaran, sehingga nilai bukan merupakan fakta. Aset di artikan juga sebagai barang dan jasa.
Nilai dalam pertukaran suatu harga hipotetis, dimana hipotetis dari nilai diestimasi dan ditentukan oleh tujuan penilaian pada waktu tertentu. Nilai bagi pemilik adalah suatu estimasi dari manfaat yang akan diperoleh pihak tertentu atas suatu kepemilikan. (SPI 2018, KPUP 4.4)
2. | Nilai Pasar (Market Value)
Nilai Pasar (Market Value) didefinisikan sebagai estimasi sejumlah uang yang dapat diperoleh atau dibayarkan untuk penukaran suatu aset atau liabilitas pada tanggal penilaian, antara pembeli yang berminat membeli dengan penjual yang berminat menjual, dalam suatu transaksi bebas ikatan, yang pemasarannya dilakukan secara layak, dimana kedua pihak masing-masing bertindak atas dasar pemahaman yang dimilikinya, kehati-hatian dan tanpa paksaan. (SPI 2018, SPI 101.3.1)
Konsep Nilai Pasar tidak harus tergantung pada transaksi sebenarnya yang terjadi pada tanggal penilaian. Nilai Pasar lebih merupakan estimasi harga yang mungkin terjadi dalam penjualan pada tanggal penilaian sesuai dengan persyaratan definisi Nilai Pasar. Nilai Pasar merupakan representasi atas harga yang disepakati pembeli dan penjual pada waktu itu sesuai definisi Nilai Pasar, yang sebelumnya masing-masing pihak telah mempunyai cukup waktu untuk menguji kemungkinan dan kesempatan lain serta menyadari bahwa kemungkinan akan diperlukan waktu untuk menyiapkan kontrak formal dan dokumentasi lainnya. (SPI 2018, SPI 101-6.2)
Kami menegaskan bahwa dalam menentukan opini Nilai Pasar, kami tidak memperhitungkan biaya dan pajak yang terjadi karena adanya jual beli sesuai dengan definisi dalam SPI.
3. | Nilai Likuidasi
Nilai Likuidasi (Liquidation Value) didefinisikan sebagai sejumlah uang yang mungkin diterima dan penjualan suatu aset dalam jangka waktu yang relatif pendek untuk dapat memenuhi jangka waktu pemasaran dalam definisi Nilai Pasar. Pada beberapa situasi, Nilai Likuidasi dapat melibatkan penjual yang tidak berminat menjual, dan pembeli yang membeli dengan mengetahui situasi yang tidak menguntungkan penjual. (SPI 2018, SPI 102.3.5b)
4. | Pendekatan Penilaian
| A. | Pendekatan Pasar
Pendekatan pasar menghasilkan indikasi nilai dengan cara membandingkan aset yang dinilai dengan aset yang identik atau sebanding, dimana informasi harga transaksi atau penawaran tersedia. (SPI 2018, KPUP 17.1)
Dalam Pendekatan Pasar, langkah pertama adalah mempertimbangkan harga yang baru terjadi di pasar dari transaksi aset yang identik atau sebanding. Jika transaksi terakhir yang telah terjadi hanya sedikit, dapat dipertimbangkan dengan menggunakan harga yang ditawarkan (untuk dijual) atau yang terdaftar (listed) dari aset yang identik atau sebanding, relevansinya dengan informasi ini perlu diketahui secara jelas dan dengan seksama dianalisis. Dalam hal ini perlu dilakukan penyesuaian atas informasi harga transaksi atau penawaran apabila terdapat perbedaan dengan transaksi yang sebenarnya, sesuai dengan Dasar Nilai dan asumsi yang akan digunakan dalam penilaian. Perbedaan dapat juga meliputi karakteristik hukum, ekonomi atau fisik dari aset yang ditransaksikan dan yang dinilai. (SPI 2018, KPUP 17.2)
| B. | Pendekatan Pendapatan
Pendekatan Pendapatan memberikan indiaksi nilai dengan mengkonvensi arus kas masa depan menjadi satu nilai saat ini, Pada Pendekatan Pendapatan, nilai aset di tentukan dengan refrensi kepada pendapatan, arus kas atau penghematan biaya yang dihasilkan aset. (SPI 2018, SPI 106.3.11)
| C. | Pendekatan Biaya
Pendekatan Biaya memberikan indikasi nilai menggunakan prinsip ekonomi, bahwa pembeli akan membayar aset, tidak lebih dari biaya untuk mendapatkan aset dengan utilitas yang sama, baik melalui pembelian atau dengan pembuatan kontruksi dengan mengecualikan faktor-faktor seperti waktu yang tidak semestinya, ketidak nyamanan, resiko, atau faktor-faktor lainya. (SPI 2018, SPI 106.3.10)
5. | Penggunaan Tertinggi dan Terbaik / "Highest and Best Use"
Penggunaan Tertinggi dan Terbaik didefinisikan sebagai penggunaan yang paling layak dan optimal dari suatu real properti, yang secara fisik dimungkinkan, secara hukum diizinkan serta layak secara finansial dan menghasilkan nilai tertinggi dari properti yang dinilai. (SPI 2018, SPI 300.3.8)
6. | Harga, Biaya dan Biaya Pengganti Baru
| A. | Harga
Harga adalah sejumlah uang yang diminta, di tawarkan atau dibayarkan untuk suatu aset. Karena kemampuan keuangan, motivasi atau kepentingan khusus dari pembeli atau penjual, harga yang di bayarkan mungkin berbeda dengan nilai dari aset tersebut berdasarkan anggapan pihak lain. (SPI 2018, KPUP 4.2)
| B. | Biaya
Biaya adalah sejumlah uang diperlukan untuk memperoleh atau menciptakan suatu aset. Ketika aset diperoleh atau diciptakan, biaya merupakan fakta. Harga berhubungan dengan dengan biaya, karena harga yang di bayarkan untuk suatu aset menjadi biaya untuk pembeli. (SPI 2018, KPUP 4.3)
| C. | Biaya Pengganti Baru
Biaya pengganti baru (Cost Replacement New) merupakan estimasi biaya untuk membuat suatu properti baru yang setara dengan properti yang dinilai, berdasarkan harga pasaran setempat pada tanggal penilaian. (SPI 2018 - PPI 08.3.3.b)

## 5.LP (hidden)
L A P O R A N P E N I L A I A N
Kepada Yth :
Nama
Alamat
Tanggal Penilaian
#REF!
0
I. | SURAT PERINTAH KERJA ( SPK ) PENILAIAN PROPERTI
Perusahaan Jasa Penilai |  |  |  | : | KJPP Ruddy Barus Yenny dan Rekan
No. Izin Usaha KJPP |  |  |  | : | 2.17.0144
Alamat |  |  |  | : | Kantor Cabang Bekasi
Grand Galaxy City, Jalan Rose Garden 8 Blok RRG 8 No. 9
Kelurahan Jakasetia, Kecamatan Bekasi Selatan, Kota Bekasi, Provinsi Jawa Barat.
Phone : (021) 82766272 - email : adminbekasi@kjpprby.com - website : www.kjpprby.com
Penanggung Jawab |  |  |  | : | Raja Tunggung Barus, S.E., MAPPI (Cert.)
Dengan ini diperintahkan untuk melakukan penilaian (appraisal) atas aset/properti dengan tujuan Penjaminan Utang sebagai berikut :
Jenis Objek Penilaian |  |  |  | : |  | Rukan
Alamat Objek Penilaian |  |  |  | : |  | #REF!
#REF!
#REF!
Kode Pos |  |  |  | : |  | 17421
Telepon Rumah |  |  |  | : | #REF!
Persetujuan pemberi tugas dan waktu penilaian aset/properti yang disepakati :
Nama Pemberi Tugas |  |  |  | : | #REF! | [11 empty] | Persetujuan calon debitur dan waktu penilaian aset/properti yang disepakati :
Nama Debitur |  |  |  | : | #REF! | [11 empty] | Persetujuan debitur dan waktu penilaian aset/properti yang disepakati :
Nomor Laporan |  |  |  | : | 00032/2.0144-01/PI/07/0612/1/IV/2023 | [11 empty] | Persetujuan pemberi tugas dan waktu penilaian aset/properti yang disepakati :
Tanggal Laporan |  |  |  | : | 26 April 2023
Tanggal Penilaian |  |  |  | : | #REF!
Tanggal Inspeksi |  |  |  | : | #REF!
Tujuan Penilaian |  |  |  | : | Penjaminan Utang pada PT. Bank Mandiri (Persero), Tbk.
Dasar Nilai |  |  |  | : | Nilai Pasar (SPI 101-3.1)
Pendekatan Penilaian |  |  |  | : |  | Pendekatan Biaya | [11 empty] | #DIV/0!
Jenis Mata Uang Yang Digunakan |  |  |  | : | Rupiah | [12 empty] | #REF!
Surat Penugasan | [9 empty] | Penunjukan Atas Nama PT. Bank Mandiri (Persero), Tbk. | [7 empty] | #REF!
No. PPJP |  | : | #REF! | [6 empty] | Alamat | : | Alamat
Tanggal |  | : | 13 April 2023 | [8 empty] | Tanggal Penilaian
No. SPK |  | : | 4.Ar.JPK/SME/EKS. 183/2023 | [6 empty] | Nama | : | Rini Kusumawati
Tanggal |  | : | 13 April 2023 | [6 empty] | Jabatan | : | Vice President
II. | RINGKASAN HASIL PENILAIAN
Uraian | [7 empty] | Harga Satuan (Rp.) |  |  | Indikasi Nilai Pasar (Rp.) |  |  |  | Indikasi Nilai Likuidasi (Rp.)
a. | Tanah |  |  | 0 |  |  | m2 | #DIV/0! |  |  |  |  | 0
b. | Bangunan
- | #REF! |  |  | #REF! |  |  | m2 | #N/A |  |  |  |  | #REF!
- | #REF! |  |  | #REF! |  |  | m2 | #N/A |  |  |  |  | #REF!
| Sub Jumlah Bangunan |  |  | #REF! |  |  | m2 | [5 empty] | #REF!
TOTAL | [12 empty] | #REF! |  | #DIV/0!
PEMBULATAN | [12 empty] | #DIV/0! |  |  | #DIV/0!
b. | Taksasi nilai tanpa memperhitungkan batasan rencana tata kota
Obyek Penilaian | [5 empty] | Harga Satuan Baru (Rp.) |  |  | Biaya Pengganti Baru (Rp.) |  |  |  |  | Nilai Pasar ( Rp.) | Indikasi Nilai Likuidasi (Rp.)
a. | Tanah | 651 |  | m2 |  | 24152395.4409 |  |  | 15723209432 |  |  |  |  | 15723209431.5135 | 11792407073.6351
b. | Bangunan | 470 |  | m2 |  | #REF! |  |  | #REF! |  |  |  |  | #REF! | #REF!
c. | Sarana Pelengkap | [7 empty] | 71700000 |  |  |  |  | 32300000 | 20995000
NILAI OBYEK | [13 empty] | #REF! | #REF!
PEMBULATAN | [13 empty] | #REF!
Sesuai dengan hasil survei lokasi yang mencakup analisa situasi (site data), lingkungan dan pengembangan area serta pemanfaatan dari properti saat ini, maka kami berpendapat bahwa pemanfaatan tertinggi dan terbaik dari properti termaksud adalah sebagai Rukan.
Kami menjamin bahwa penilaian ini sesuai profesi selaku appraiser serta telah dilakukan dengan penuh kejujuran, tanggung jawab, dan obyektif berdasarkan Kode Etik Penilaian (KEPI) dan Standar Penilaian Indonesia (SPI) yang berlaku, tanpa adanya pengaruh atau tekanan dari siapapun.
Hormat Kami,
KJPP EDI RIANTO DAN REKAN
Hormat Kami,
KJPP Ruddy Barus Yenny dan Rekan
Penanggung Jawab Laporan
Raja Tunggung Barus, S.E., MAPPI (Cert.)
Nomor Izin Penilai Pubik |  |  |  |  | : | P.1-22.00612
Nomor Register Penilai / RMK |  |  |  |  | : | RMK-2017.01105
Nomor MAPPI |  |  |  |  | : | 16-S-06863
Nomor STTD OJK |  |  |  |  | : | STTD-PP-223/PM/223/2023
Nomor Lisensi Pertanahan |  |  |  |  | : | 1340/SK-PT.01.01/X/2022
Kualifikasi |  |  |  |  | : | Properti (P)

## 6.PT (hidden)
P E N I L A I A N T A N A H
OBYEK
| Nama Pemberi Tugas | : | #REF!
| Nama Debitur | : | #REF!
| Alamat Objek Penilaian | : | #REF!
|  |  | #REF! | [17 empty] | , Jalan Raya Jemursari No. 165
#REF!
| Kode Pos | : | 17421 | [17 empty] | Jalan Raya Jemursari No. 165,
| Tanggal Penilaian | : | #REF!
| Batas-Batas | : | - | Sebelah Utara |  |  |  |  | : | Tanah dan Bangunan | [8 empty] | Yang Dijumpai | : | Bapak Faawosa Daely
|  |  | - | Sebelah Timur |  |  |  |  | : | Tanah dan Bangunan
|  |  | - | Sebelah Selatan |  |  |  |  | : | Gang Kisin Boton
|  |  | - | Sebelah Barat |  |  |  |  | : | Tanah dan Bangunan
| Status Obyek | : |  |  | Kosong |  |  |  |  | X | Dihuni |  |  |  | Blm. Dibangun |  |  |  | Dihuni oleh | : | PT. Sukses Mandiri Utama
ANALISA LINGKUNGAN
LINGKUNGAN | Lokasi |  |  |  | Pusat Kota |  |  |  |  | X | Pinggir Kota |  |  |  | Pedesaan
[23 empty] | BAIK |  | CKP | KRG
| Kepadatan |  |  | X | >75% | [5 empty] | 25-75% |  |  |  | <25% |  |  |  | Kemudahan | [5 empty] | X
| Bangunan | [17 empty] | Dicapai
| Pertumbuhan |  |  |  | Cepat |  |  |  |  | X | Stabil |  |  |  | Lambat |  |  |  | Kemudahan | [5 empty] | X
| Bangunan | [17 empty] | Belanja
| Harga Tanah |  |  |  | Naik Cepat |  |  |  |  | X | Stabil |  |  |  | Gejala Turun |  |  |  | Kemudahan | [5 empty] | X
ke Sekolah
KAWASAN | Penggunaan Tanah Saat Ini |  |  |  |  | Perubahan Tata Guna Tanah YAD | [7 empty] | Mayoritas Data Hunian Rumah |  |  |  |  | Kemudahan | [5 empty] | X
Transportasi
| Perumahan | : | 60 |  | % | Sedang | [7 empty] | Pemilik |  |  | X |  | Kemudahan | [5 empty] | X
[6 empty] | Berlangsung | [12 empty] | Rekreasi
| Industri | : | 10 |  | %
[6 empty] | Sangat | [7 empty] | Penyewaan |  |  |  |  | Keamanan | [5 empty] | X
| Perkantoran | : | 10 |  | % | Mungkin | [12 empty] | thd Kejahatan
| Pertokoan | : | 10 |  | % | Kecil | [5 empty] | X |  | Instansi |  |  |  |  | Keamanan | [5 empty] | X
[6 empty] | Kemungkinan | [12 empty] | thd Kebakaran
| Kosong | : | 5 |  | %
[6 empty] | Tak Mungkin | [7 empty] | Kosong |  |  |  |  | Keamanan | [5 empty] | X
| Prasarana | : | 5 |  | % | [13 empty] | thd Bencana Alam
LOKASI SITE | FASILITAS LINGKUNGAN | [13 empty] | GAMBARAN UMUM SITE
| Jaringan Listrik |  |  |  | X |  | Jalan Masuk |  |  |  | : | 8 |  | m |  | Topografi |  |  |  |  | : | #REF!
[16 empty] | Jenis Tanah |  |  |  |  | : | #REF!
| Jaringan Air Bersih |  |  |  | X |  | Jalan Lingkungan |  |  |  | : | #REF! |  | m |  | Penghijauan |  |  |  |  | : | Cukup
[16 empty] | Penataan Lingkungan |  |  |  |  | : | Cukup
| Jaringan Telepon |  |  |  | X |  | Drainage |  |  |  | : | 0.2 |  | m |  | Pembuangan Air/Induk |  |  |  |  | : | Ada
[16 empty] | Resiko Banjir |  |  |  |  | : | Tidak Ada
| Jaringan Gas | [5 empty] | Trotoar |  |  |  | : |  | Tidak Ada |  |  | Tinggi Tanah Thd. Jalan |  |  |  |  | : | #REF!
[16 empty] | Tusuk Sate |  |  |  |  | : | Tidak
| Penampungan |  |  |  | X |  | Lampu Jalan |  |  |  | : |  | Ada |  |  | Dilewati SUTET |  |  |  |  | : | Tidak
| Sampah | [14 empty] | Jarak Properti dgn SUTET |  |  |  |  | : | 0 | meter
[16 empty] | Jarak Properti dgn Makam |  |  |  |  | : | - | meter
| No. Sertipikat | Tempat, Tgl Terbit |  |  |  |  | Nama Pemegang Hak | [7 empty] | No. Surat Ukur |  |  |  |  | Tanggal Surat Ukur |  |  |  | Luas (m²)
| 1. SHM No. 8177 | Bekasi, 16-06-2006 |  |  |  |  | 1. Insinyur TALIHADAT BAZATOGU HIA 2. FAAWOSA DAELY 3. PARLINDUNGAN SIRAIT | [7 empty] | 4402/JATIKRAMAT/2006 |  |  |  |  | 22-05-2006 |  |  |  | 1805
| 2. SHM No. 7733 | Bekasi, 11-08-2005 |  |  |  |  | 1. Ir. T. BAZATOGU HIA 2. FAAWOSA DAELY 3. PARLINDUNGAN SIRAIT | [7 empty] | 4191/JATIKRAMAT/2005 |  |  |  |  | 10-05-2005 |  |  |  | 197
| Total | [22 empty] | 2002
KESIMPULAN NILAI TANAH | [14 empty] | Catatan Penilaian :
- Indikasi Nilai Pasar |  |  |  |  | : | 0 | [8 empty] | - | 0
| a. Wilayah |  |  |  | 2 |  |  | Kota Sedang
| b. Lokasi |  |  |  | 2 |  |  | Rata-Rata | [6 empty] | - | 0
| c. Kualitas |  |  |  | 3 |  |  | Sedang
| d. Marketability |  |  |  | 3 |  |  | Normal
|  |  | Total |  | 10
|  |  | Safety Margin |  | 35%
- Nilai Pasar setelah Safety Margin |  |  |  |  | : | 0 | [8 empty] | - | 0
- Indikasi Nilai Likuidasi |  |  |  |  | : | 0
[15 empty] | - | 0

## 7.PB (hidden)
P E N I L A I A N B A N G U N A N
OBJEK
| Nama Pemberi Tugas | : | #REF!
| Nama Debitur | : | #REF!
| Alamat Objek Penilaian | : | #REF!
#REF!
#REF!
| Kode Pos | : | 17421
| Tanggal Penilaian | : | #REF!
LUAS | Ruangan | Asrama, Pelatihan dan Kantor |  |  |  |  | Pos Jaga | [9 empty] | Jumlah
| Lantai 1 | 0 |  |  |  |  | 120 |  | 0 | 0 |  | 0 |  | 0 |  | 0 | 120 |  | m2
| Lantai 2 | 0 |  |  |  |  | 0 |  | 0 | 0 |  | 0 |  | 0 |  | 0 | 0 |  | m2 | Melanggar batasan KDB
| Lantai 3 | 0 |  |  |  |  | 0 |  | 0 | 0 |  | 0 |  | 0 |  | 0 | 0 |  | m2 | Melanggar batasan KLB
| Lantai 4 | 0 |  |  |  |  | 0 |  | 0 | 0 |  | 0 |  | 0 |  | 0 | 0 |  | m2 | Melanggar batasan GSB
| - | - |  |  |  |  | 0 |  | 0 | 0 |  | 0 |  | 0 |  | 0 | 0 |  | m2 | Melanggar batasan GSB dan KLB
[16 empty] | Luas bangunan seluruhnya | 120 |  | m2 | Melanggar batasan KDB dan KLB
[12 empty] | Melanggar batasan GSB |  |  |  |  | 0 |  | m2 | Melanggar batasan KDB dan GSB
[16 empty] | Luas keseluruhan setelah terpotong rencana GSB | 120 |  | m2 | Melanggar batasan KDB, KLB dan GSB
SPESIFIKASI
| Pondasi |  |  | Beton | X |  | Batu Kali |  |  | Umpak |  |  |  | Rolag Bata |  |  | ……………………
| Dinding |  |  | Bata Merah | X |  | Konblok |  |  | Batako |  |  |  | Kayu |  |  | bata merah &
batako
| Kusen/Kozin |  |  | Plitur |  |  | Cat Halus | X |  | Cat Sedang |  |  |  | Cat Kasar |  |  | Belum Ada
| Lantai |  |  | Marmer |  |  | Granit |  |  | Keramik | X |  |  | Teraso |  |  | Plat Beton
| Plafond |  |  | Asbes |  |  | Triplek |  |  | Kayu |  |  |  | Gypsum | X |  | Belum Ada
| Atap |  |  | Genteng |  |  | Genteng |  |  | Genteng |  |  |  | Genteng |  |  | Asbes | X
|  |  |  | Keramik |  |  | Beton |  |  | Tanah |  |  |  | Metal
| Pagar |  |  | Aluminium |  |  | Besi Tempa |  |  | Batu Bata |  |  |  | Besi | X |  | Tanpa Pagar
Saluran Listrik |  |  | : | PLN | X | 16500 | Watt |  |  | Belum Terpasang |  |  |  | Tidak Ada
Air Bersih |  |  | : | PAM |  |  | PDAM | X |  | Sumur Pantek |  |  |  | Sumur Gali |  |  | Tidak Ada
Telepon |  |  | : | Ada | X |  | Tidak Ada
Bentuk Arsitek Bangunan |  |  |  |  | : | Standar
Bangunan Dibangun Pada Tahun |  |  |  |  | : | 0 | [5 empty] | Renovasi | : | -
Ijin Mendirikan Bangunan (IMB) No. |  |  |  |  | : | 0
Tanggal IMB |  |  |  |  | : | 0
Luas Berdasarkan IMB |  |  |  |  | : | 0 |  | m²
Luas Berdasarkan Pengukuran Lapangan |  |  |  |  | : | #REF! |  | m²
Perbedaan Luas |  |  |  |  | : | #REF! |  | m²
Tinggi Halaman Thd. Jalan |  |  |  |  | : | #REF!
Tinggi Halaman Thd. Lantai Bangunan |  |  |  |  | : | 0.1 |  | m
Keadaan Halaman |  |  |  | : |  |  | Tertata Baik | X |  | Blm. Tertata |  |  |  | Blm. Layak |  |  | Tidak Ada
Pagar |  |  |  | : |  |  | Hanya Bagian | X |  | Tanpa Pagar |  |  |  | Bag. Depan |  |  | Keliling
[7 empty] | Depan | [6 empty] | & Samping
KESIMPULAN NILAI BANGUNAN | [9 empty] | Catatan Penilaian :
- Biaya Pengganti Baru (Kepentingan Asuransi) | [9 empty] | - | 0
| A. Bangunan Asrama, Pelatihan, dan Kantor |  |  |  | : | #N/A
| B. Bangunan Pos Jaga |  |  |  | : | #N/A
- Indikasi Nilai Pasar | [9 empty] | - | #REF!
| A. Bangunan Asrama, Pelatihan, dan Kantor |  |  |  | : | #N/A
| B. Bangunan Pos Jaga |  |  |  | : | #N/A
| a. Konstruksi |  |  | 2 |  | Kualitas 2 : Permanen, Batu Kali
| b. Kayu |  |  | 2 |  | Kualitas 2 dan Finishing
| c. Lantai |  |  | 2 |  | Keramik
| d. Umur Bangunan |  |  | 2 |  | 5 Tahun - < 10 Tahun
| e. Kondisi |  |  | 2 |  | Baik
| Total |  |  | 10
| Safety Margin |  |  | 35%
- Nilai Pasar Sebelum Safety Margin |  |  |  |  | : | #N/A
- Indikasi Nilai Likuidasi |  |  |  |  | : | #N/A

## 8.DP (hidden)
K E R T A S K E R J A P E N I L A I A N T A N A H
| Nama Pemberi Tugas |  | : | #REF!
| Nama Debitur |  | : | #REF!
| Alamat Objek Penilaian |  | : | #REF!
#REF!
#REF!
| Kode Pos |  | : | 17421
| Tanggal Penilaian |  | : | #REF!
Uraian |  |  |  | Objek Penilaian | Data Pembanding 1 | Data Pembanding 2 | Data Pembanding 3
1 | Foto
2 | Jenis Properti |  |  | #REF! | #REF! | #REF! | #REF!
3 | Alamat |  |  | #REF! | #REF! | #REF! | #REF!
4 | #REF! |  |  | #REF! | #REF! | #REF! | #REF!
| #REF! |  |  | #REF! | #REF! | #REF! | #REF!
| #REF! |  |  | #REF! | #REF! | #REF! | #REF!
| #REF! |  |  | #REF! | #REF! | #REF! | #REF!
5 | Koordinat Lokasi |  |  | #REF! | #REF! | #REF! | #REF!
6 | Jarak dengan aktiva (m) |  |  |  | #REF! | #REF! | #REF!
7 | Sumber Data |  |  |  | #REF! | #REF! | #REF!
8 | Telepon |  |  |  | #REF! | #REF! | #REF!
9 | Harga Penawaran/Transaksi |  |  |  | #REF! | #REF! | #REF!
10 | Waktu Penawaran/Transaksi |  |  |  | #REF! | #REF! | #REF!
11 | Discount |  |  |  | #REF! | #REF! | #REF!
SPESIFIKASI DATA
1 | Hak atas Properti |  |  | #REF! | #REF! | #REF! | #REF!
2 | Syarat Pembiayaan |  |  |  | #REF! | #REF! | #REF!
3 | Kondisi Penjualan |  |  |  | #REF! | #REF! | #REF!
4 | Kondisi Pembayaran
5 | Kondisi Pasar |  |  |  | #REF! | #REF! | #REF!
6 | Lokasi :
| Aksebilitas |  |  | #REF! | #REF! | #REF! | #REF!
| Lebar Jalan |  |  | #REF! | #REF! | #REF! | #REF!
7 | Karakteristik Fisik :
| Luas |  |  | #REF! | #REF! | #REF! | #REF!
| Topografi |  |  | #REF! | #REF! | #REF! | #REF!
| Bentuk Tanah |  |  | #REF! | #REF! | #REF! | #REF!
| Posisi |  |  | #REF! | #REF! | #REF! | #REF!
| Kondisi Tanah |  |  | #REF! | #REF! | #REF! | #REF!
| Elevasi |  |  | #REF! | #REF! | #REF! | #REF!
8 | Karakter Ekonomis |  |  | 0 | 0 | 0 | 0
| Bauran Tenant |  |  | #REF! | #REF! | #REF! | #REF!
| Rasio Biaya |  |  | #REF! | #REF! | #REF! | #REF!
| Biaya Provisi |  |  | #REF! | #REF! | #REF! | #REF!
9 | Penggunaan |  |  | 0 | 0 | 0 | 0
| Zonasi (Legal/Fisik) |  |  | #REF! | #REF! | #REF! | #REF!
| KDB / KLB / KTL / KDH |  |  | #REF! | #REF! | #REF! | #REF!
| Batasan Penggunaan |  |  | #REF! | #REF! | #REF! | #REF!
10 | Komponen Non - Realty |  |  | 0 | 0 | 0 | 0
| Personal Property |  |  | #REF! | #REF! | #REF! | #REF!
| Fasilitas Bangunan |  |  | #REF! | #REF! | #REF! | #REF!
| Merk |  |  | #REF! | #REF! | #REF! | #REF!
8 | Data Bangunan
| Luas Bangunan (m2) |  |  | 0 | #REF! | #REF! | #REF!
| Indikasi Nilai Properti |  |  |  | #REF! | #REF! | #REF!
| Harga Bangunan Baru (m2) |  |  |  | #REF! | #REF! | -
| Harga Bangunan Baru |  |  |  | - | #REF! | -
| Depresiasi |  |  |  | - | #REF! | -
| Indikasi Nilai Pasar Bangunan |  |  |  | - | #REF! | -
| Indikasi Nilai Pasar Tanah |  |  |  | #REF! | #REF! | #REF!
Indikasi Nilai Pasar Tanah / m2 |  |  |  |  | #REF! | #REF! | #REF!
PENYESUAIAN/ADJUSTMENT (SPI 300 5.32)
1 | 5.32.1 | Hak atas Properti (Sertipikat) |  |  | #REF! | #REF! | #REF!
2 | 5.32.2 | Syarat Pembiayaan (contoh : kredit atau cash) |  |  | #REF! | #REF! | #REF!
3 | 5.32.3 | Kondisi Penjualan (contoh : dijual cepat) |  |  | #REF! | #REF! | #REF!
4 | 5.32.4 | Biaya yang dikeluarkan setelah pembelian |  |  | #REF! | #REF! | #REF!
5 | 5.32.5 | Kondisi Pasar saat penjualan |  |  | #REF! | #REF! | #REF!
6 | 5.32.6 | Lokasi :
|  | #REF! |  |  | #REF! | #REF! | #REF!
|  | #REF! |  |  | #REF! | #REF! | #REF!
|  | #REF! |  |  | #REF! | #REF! | #REF!
|  | #REF! |  |  | #REF! | #REF! | #REF!
7 | 5.32.7 | Karakteristik Fisik :
|  | #REF! |  |  | #REF! | #REF! | #REF!
|  | #REF! |  |  | #REF! | #REF! | #REF!
|  | #REF! |  |  | #REF! | #REF! | #REF!
|  | #REF! |  |  | #REF! | #REF! | #REF!
|  | #REF! |  |  | #REF! | #REF! | #REF!
|  | #REF! |  |  | #REF! | #REF! | #REF!
8 | 5.32.8 | Karakter Ekonomis untuk Komersial Properti |  |  | #REF! | #REF! | #REF!
|  | Bauran Tenant |  |  | 0% | 0% | 0%
|  | Rasio Biaya |  |  | 0% | 0% | 0%
|  | Biaya Provisi |  |  | 0% | 0% | 0%
9 | 5.32.9 | Penggunaan :
|  | Zonasi (Legal/Fisik) |  |  | #REF! | #REF! | #REF!
|  | KDB / KLB / KLT / KDH |  |  | 0% | 0% | 0%
|  | Batasan Penggunaan |  |  | 0% | 0% | 0%
10 | 5.32.10 | Komponen Tidak Langsung dalam penjualan |  |  | #REF! | #REF! | #REF!
|  | Personal Property |  |  | 0% | 0% | 0%
|  | Fasilitas Bangunan |  |  | 0% | 0% | 0%
|  | Merk |  |  | 0% | 0% | 0%
Total Penyesuaian |  |  |  |  | #REF! | #REF! | #REF!
Indikasi Nilai Setelah Penyesuaian |  |  |  |  | #REF! | #REF! | #REF!
PEMBOBOTAN
Data Pembanding |  |  |  | Bobot | Nilai Pasar
Data # 1 |  |  |  | #REF! | #REF!
Data # 2 |  |  |  | #REF! | #REF!
Data # 3 |  |  |  | #REF! | #REF!
Indikasi Nilai Pasar Per Meter |  |  |  | #REF! | #REF!
Luas Tanah (m2) |  |  |  | #REF! | #REF!
Indikasi Nilai Pasar Tanah |  |  |  |  | #REF!

## 9.SP (hidden)
A S U M S I D A N S Y A R A T - S Y A R A T P E M B A T A S
1. | Semua data dan informasi termasuk antara lain identifikasi jenis aset, kepemilikan tanah dan luas tanahnya, penunjukan lokasi serta hal-hal yang relevan lainnya yang berkaitan dengan penilaian ini kami terima dari pemberi tugas. Kami menganggap bahwa informasi dan data yang kami terima sepanjang menyangkut data dan keterangan mengenai obyek penilaian adalah benar.
2. | Penelitian dan penyelidikan yang ada hubungannya dengan kebenaran legalitas hak milik serta hutang piutang atas harta tetap yang dinilai, bukan merupakan ruang lingkup pekerjaan penilai, kami berasumsi bahwa harta kekayaan yang dinilai tersebut telah bebas dari segala tuntutan hukum.
3. | Inspeksi lapangan tidak dimaksudkan untuk memeriksa kondisi properti dibawah permukaan tanah/air dan tidak menyelidiki kelayakan konstruksi (building audit). Kondisi tanah dan bangunan yang dikemukakan dalam laporan ini adalah merupakan kondisi yang terlihat serta mempertimbangkan informasi dari pengelola aset dimaksud.
4. | Penilai telah melakukan inspeksi atau penelitian fisik secara langsung atas properti yang dinilai, kami mempertimbangkan kondisi aset dimaksud, namun demikian tidak berkewajiban untuk memeriksa struktur bangunan ataupun bagian-bagian dari aset yang tertutup.
5. | Kami tidak melakukan pengukuran luas terhadap tanah dan pengembangan yang ada diatasnya, namun kami melakukan verifikasi terbatas terhadap kesesuaian data yang kami terima dari pemberi tugas dengan kondisi lapangan sebagaimana yang lazim dilakukan dalam praktek penilaian.
6. | Penilai tidak mempunyai kepentingan finansial atau apapun terhadap properti yang dinilai dan atau dari nilai yang dikeluarkan untuk masa sekarang dan atau masa datang.
7. | Biaya penilaian ditentukan berdasarkan hari - orang (man-day).
8. | Nilai yang kami laporkan adalah dalam mata uang Indonesia (Rupiah).
9. | KJPP Ruddy Barus Yenny dan Rekan (“RBY”), tidak berkewajiban untuk memberikan kesaksian atau hadir di depan pengadilan atau pejabat pemerintah, berkaitan dengan terjadinya sengeketa atas aset dimaksud, tanpa perjanjian tertulis terlebih dulu.
10. | KJPP Ruddy Barus Yenny dan Rekan (“RBY”) tidak memperbolehkan penggunaan seluruh, sebagian ataupun sebagai rujukan dari Penilaian dari Laporan ini dalam dokumen, edaran, pernyataan, referensi ataupun dipublikasikan dalam bentuk apapun juga tanpa ijin tertulis dari KJPP Ruddy Barus Yenny dan Rekan (“RBY”).
11. | Penilaian dan laporan Penilaian bersifat rahasia dan hanya ditunjukan terbatas untuk Pemberi Tugas yang dimaksud dan disajikan hanya untuk maksud dan tujuan sesuai dengan yang dicantumkan pada laporan Penilaian. Nilai yang dicantumkan dalam laporan ini merupakan bagian dari properti yang dinilai hanya berlaku sesuai dengan maksud, tujuan dan tanggal Penilaian.
12. | Nilai Pasar yang dimaksud tidak memperhitungkan adanya kewajiban atas pajak atau biaya-biaya yang terkait dengan transaksi penjualan tersebut. Properti yang dinilai berdasarkan asumsi bebas dari segala hak tanggungan/penjaminan aset, persengketaan dan premi serta biaya lain yang belum diselesaikan.
13. | Gambar, denah ataupun peta yang terdapat dalam laporan ini disajikan hanya untuk kemudahan visualisasi saja. Kami tidak melaksanakan survei/pemetaan dan tidak bertanggung jawab mengenai hal ini.
14. | Keterangan mengenai rencana tata kota diperoleh dari Rencana Umum Tata Ruang Kota dan Pernyataan Tertulis yang dikeluarkan oleh instansi yang berwenang.
15. | Kami tidak melakukan pengukuran ulang terhadap luasan properti secara detail, melainkan data dari sertifikat & gambar bangunan yang diterima dari Pembagian Tugas.
Batasan Penggunaan Laporan
Laporan Penilaian ini dipersiapkan untuk PT. Bank Mandiri (Persero), Tbk untuk tujuan Penjaminan Utang pada PT. Bank Mandiri (Persero), Tbk, Penilai tidak mengijinkan laporan ini digunakan untuk tujuan lain selain yang tersebut di atas. Apabila (“Perseroan”) dan atau (“Perseorangan”) hendak menggunakan Laporan Penilai ini untuk tujuan lain harus dengan persetujuan tertulis dari KJPP Ruddy Barus Yenny dan Rekan (“RBY”).
Persyaratan atas Persetujuan untuk Publikasi
Setiap publikasi terhadap keseluruhan atau sebagian dari laporan, atau referensi yang dipublikasikan termasuk referensi mengenai laporan keuangan perusahaan, dan/atau laporan direksi/pimpinan perusahaan, dan/atau pernyataan atau kajian lainnya atau pernyataan/edaran dari perusahaan harus mendapatkan persetujuan tertulis dari Penilai.
Kejadian Penting Setelah Tanggal Penilaian
Kami mengkonfirmasi bahwa tidak ada kejadian penting setelah tanggal penilaian sampai dengan tanggal laporan ini di terbitkan.

## 10.FT (hidden)
L A M P I R A N - F O T O
Pemberi Tugas | : | #REF!
Nama Debitur | : | #REF!
Alamat Objek Penilaian | : | #REF!
#REF!
#REF!
Kode Pos | : | 17421
No Laporan | : | 00032/2.0144-01/PI/07/0612/1/IV/2023
Tanggal Penilaian | : | #REF!
TAMPAK JALAN CAMAN RAYA |  |  | TAMPAK GANG KISIN BOTON
TAMPAK GANG KISIN BOTON DIDEPAN OBJEK PENILAIAN |  |  | TAMPAK GANG KISIN BOTON DIDEPAN OBJEK PENILAIAN
TAMPAK DEPAN OBJEK PENILAIAN |  |  | TAMPAK DEPAN OBJEK PENILAIAN

## 12.FT (3) (hidden)
L A M P I R A N - F O T O
Pemberi Tugas | : | #REF!
Pengguna Laporan | : | #REF!
Alamat Objek Penilaian | : | #REF!
#REF!
#REF!
Kode Pos | : | 17421
No Laporan | : | 00032/2.0144-01/PI/07/0612/1/IV/2023
Tanggal Penilaian | : | #REF!
TAMPAK JALAN DEPAN ASET |  |  | TAMPAK DEPAN ASET
TAMPAK BATAS KANAN ASET |  |  | TAMPAK BATAS KIRI ASET
TAMPAK RUMAH UTAMA |  |  | TAMPAK DALAM RUMAH UTAMA (RUANG TAMU)

## 11.FT (2) (hidden)
L A M P I R A N - F O T O
Pemberi Tugas | : | #REF!
Nama Debitur | : | #REF!
Alamat Objek Penilaian | : | #REF!
#REF!
#REF!
Kode Pos | : | 17421
No Laporan | : | 00032/2.0144-01/PI/07/0612/1/IV/2023
Tanggal Penilaian | : | #REF!
TAMPAK BANGUNAN ASRAMA PUTRI, PELATIHAN DAN KANTOR |  |  | TAMPAK BANGUNAN POS JAGA
TAMPAK DALAM LANTAI 1 |  |  | TAMPAK DALAM LANTAI 1 (Kelas Pelatihan)
TAMPAK DALAM LANTAI 2 |  |  | TAMPAK DALAM LANTAI 2

## 12.FT 3 (hidden)
L A M P I R A N - F O T O
Pemberi Tugas | : | #REF!
Nama Debitur | : | #REF!
Alamat Objek Penilaian | : | #REF!
#REF!
#REF!
Kode Pos | : | 17421
No Laporan | : | 00032/2.0144-01/PI/07/0612/1/IV/2023
Tanggal Penilaian | : | #REF!
TAMPAK DALAM LANTAI 3 |  |  | TAMPAK DALAM LANTAI 3
TAMPAK DALAM LANTAI 4 |  |  | TAMPAK DALAM LANTAI 4
TAMPAK DALAM RUANG KOMISARIS |  |  | TAMPAK NOMOR ALAMAT OBJEK PENILAIAN

## 13.GS (hidden)
L A M P I R A N - P E T A L O K A S I D A N G A M B A R S I T U A S I
Pemberi Tugas |  | : | #REF!
Nama Debitur |  | : | #REF!
Alamat Objek |  | : | #REF!
#REF!
#REF!
Kode Pos |  | : | 17421
No Laporan |  | : | 00032/2.0144-01/PI/07/0612/1/IV/2023
Tanggal Penilaian |  | : | #REF!
PETA LOKASI ASET DAN DATA BANDING
OP
GAMBAR SITUASI
| GAMBAR SITUASI TANAH (COPY SERTIFIKAT) |  |  |  | SITUASI BANGUNAN DIATAS TANAH / PLOTING BANGUNAN
| Tanpa Skala | Keterangan
|  | Tanah |  |  |  | Bangunan
|  | A. | SHM No. 8177 | Luas : | 1.805 m² | A. Lantai 1 | Luas : 600 m²
|  | B. | SHM No. 7733 | Luas : | 197 m² | B. Lantai 2, 3 & 4 | Luas : 1.662 m²
[6 empty] | C. Pos Jaga | Luas : 120 m²
2382
LOKASI ASET
Data 3
Data 2
Data 1
Jalan Sangego Raya
Jalan Caman Raya
Gang Kisin Boton
Perumahan IKIP
A
B
Jalan Caman Raya
Gang Kisin Boton
Perumahan IKIP
A
B
C

## 14.KP (hidden)
K E S I M P U L A N P E N I L A I A N
Pemberi Tugas |  |  | : | #REF!
Nama Debitur |  |  | : | #REF!
Alamat Objek |  |  | : | #REF!
#REF!
#REF!
Kode Pos |  |  | : | 17421
No Laporan |  |  | : | 00032/2.0144-01/PI/07/0612/1/IV/2023
Tanggal Penilaian |  |  | : | #REF!
K E S I M P U L A N
| 1. | Objek yang dinilai |  |  | : | Rukan
| 2. | Nilai Pasar |  |  | : | #DIV/0!
| 3. | Indikasi Nilai Likuidasi |  |  | : | #DIV/0!
M A R K E T I B I L I T Y
| 1. | Tingkat Marketibility objek yang dinilai (pendapat penilai) : |  |  |  |  | Marketable
|  | Keterangan : | 1. | Marketable and saleable : mudah dijual 0 - 3 bulan |  |  |  | Marketable and saleable
|  |  | 2. | Marketable : dapat dijual 4 - 12 bulan |  |  |  | Marketable
|  |  | 3. | Tidak marketable : sulit dijual > 12 bulan |  |  |  | Tidak Marketable
R E K O M E N D A S I
| 1. | -
| 2. | -
C A T A T A N P E N I L A I A N
Penilaian Tanah
| 1. | 0
| 2. | 0
| 3. | 0
| 4. | 0
Penilaian Bangunan
| 1. | 0
| 2. | #REF!
Kondisi Penilaian
| 1. | Penilaian ini dilakuan dalam kondisi yang tidak menentu (tingginya tingkat ketidakpastian) sebagai akibat dari adanya Pandemi wabah Covid-19 sehingga pengguna laporan penilaian diminta untuk berhati-hati dalam menentukan relevansi atara hasil penilaian dengan kebutuhannya (terkait penggunaan hasil penilaian), khususnya berkenaan dengan perbedaan antara tanggal penilaian dan waktu penggunaan hasil penilaian dalam pengambilan keputusan bisnis dan ekonomi/keuangan.
| 2. | Perbedaan kondisi yang mungkin terjadi antara tanggal penilaian dengan waktu penggunaan hasil penilaian dapat menurunkan relevansi opini nilai terhadap kebutuhan pengguna hasil penilaian, dikarenakan adanya perbedaan akses data dan informasi serta asumsi dan analisis penilaian. Apabila pengguna hasil penilaian menemukan kondisi tersebut, disarankan untuk menugaskan Penilai melakukan review terhadap penugasan yang telah dilaksanakan dan apabila dimungkinkan dan dibutuhkan, Penilai dapat melakukan penilaian ulang dengan mengulang kembali prosedur penilaian yang sebelumnya dilakukan, secara lebih lengkap. Proses dan prosedur tersebut harus dituangkan dalam penugasan yang berdiri sendiri dan berbeda dengan penugasan penilaian sebelumnya. (Petunjuk Teknis Khusus SPI Penilaian Dalam Kondisi Bencana Covid – 19).

## EXP TIME (hidden)
INFORMASI DATA TRANSAKSI :
JENIS PROPERTI :
| Uraian | Data 1 | Data 2 | Data 3 | Data 4 | Data 5
Jenis Properti
Alamat
Sumber
Lokasi
Jenis / Type
Fungsi
Pasar
| Harga Jual (Rp.) |  | 1900000000 | 1200000000 | 1200000000 | 1200000000
| Luas Tanah (m²) |  | 1000 | 200 | 200 | 200
| Luas Bangunan (m²) | 0 | 0 | 200 | 200 | 200
Lokasi
Jenis/Type
Fungsi
Pasar
| Lama Penjualan (bulan) | 9 | 9 | 8 | 10 | 9
| Rata-rata Waktu Expose (dibulatkan) | 9
| PERKIRAAN WAKTU EKSPOS PROPERTI |  | > 9 Bulan
| ASUMSI WAKTU EKSPOS PENILAI |  | 8 Bulan | 8
ASUMSI WAKTU EKSPOS PEMBERI TUGAS
| PERCEPATAN WAKTU EKSPOS |  | #VALUE! | #VALUE!
PERHITUNGAN KISARAN DISKON ASET YANG DI NILAI
`
| Perkiraan Waktu Expose | : 8 bulan
[10 empty] | Waktu Ekspose | Properti Bersifat Umum (residensial dan komersial) | [9 empty] | 1 Bulan |  | Tanah dan Bangunan
| Kategori/Kriteria | Kondisi | Discount | [6 empty] | 3 - 6 Bulan | Kategori A | Lokasi, Jenis/tipe dan Fungsi, banyak diminati investor atau pasarnya relatif bagus | [8 empty] | 2 Bulan |  | Rumah Tinggal
| Lokasi | Cukup | 9% | [6 empty] | > 6 - 9 Bulan | Kategori B | Lokasi, Jenis/tipe dan Fungsi pada kondisi pasarnya normal, diminati investor tetapi tidak secara berlebihan, perlu pemasaran yang cukup untuk menjualnya | [8 empty] | 3 Bulan |  | Bangunan Villa
| Jenis / Tipe | Sesuai | 5.334% | [6 empty] | > 9 Bulan | Kategori C | Lokasi, Jenis/tipe dan Fungsi pada kondisi pasarnya tidak normal atau relatif tidak menarik investor, perlu pemasaran dengan waktu yang lebih panjang | [8 empty] | 4 Bulan |  | Gudang
| Fungsi | Sesuai | 5.334%
| Pasar | Normal | 9% | [17 empty] | 5 Bulan |  | Bangunan Villa
: | Total Diskon (dibulatkan) |  | 29% | [6 empty] | Kategori | Minimum | Maksimum | [8 empty] | 6 Bulan |  | Kantor
[10 empty] | A | 10% | 19% | [8 empty] | 7 Bulan |  | Kandang
| KONDISI PERCEPATAN |  | #VALUE! | [6 empty] | B | 20% | 40% | [8 empty] | 8 Bulan |  | Kebun / Sawah
[10 empty] | C | 41% | 60% | [8 empty] | 9 Bulan |  | Pabrik Pengolahan Karet
| Waktu Ekspose Adalah Fungsi dari Harga, Kondisi Pasar, dan Karakteristik Properti (Juknis 4.1.6.7) | [19 empty] | 10 Bulan |  | Perkebunan Kelapa Sawit
| Hal-hal yang perlu diperhatikan dalam menentukan Data Acuan waktu Ekspose : | [8 empty] | Range Bulan | Kategori | Range | Selisih Max - Min | Jumlah Bulan | Proporsi / Bln | [5 empty] | 11 Bulan |  | Perkebunan Karet
| 1. Memperhatikan tren harga properti yang dijual dalam hal mengetahui apakah harga tersebut sesuai dengan defenisi nilai pasar | [8 empty] | 3 - 6 Bulan | Kategori A | 10% - 19% | 9% | 4 | 2.25% | [5 empty] | 12 Bulan |  | Unit Rumah Susun
| 2. Lokasi data yang paling mendekati dengan lokasi aset yang dapat mencerminkan pasar properti di lokasi aset | [8 empty] | > 6 - 9 Bulan | Kategori B | 20% - 40% | 20% | 3 | 6.667% | [7 empty] | Kantor dan Gudang
| 3. Karakteristik data sebanding dan sejenis dengan karakteristik aset yang dinilai | [8 empty] | > 9 Bulan | Kategori C | 41% - 60% | 19% | 3 | 6.333% | [7 empty] | Tanah dan Bangunan Rumah Sakit
| 4. Waktu ekspose/Lama penjualan Data Acuan merupakan sebagai acuan dalam penentuan Perkiraan Waktu ekspose Properti | [21 empty] | Tanah Kosong
| 5. Asumsi Waktu Ekspose Penilai merupakan hasil analisa penilai yg diperoleh dari data acuan (selama masih dalam range perkiraan waktu ekspose) | [23 empty] | 2
Penugasan dengan batasan waktu normal
Penugasan dengan batasan waktu dipercepat
Waktu Ekspos NP
3 - 6
>6 - 9
> 9
| Uraian | Perkiraan Waktu Ekspos (Bulan) | Nilai Pasar | Exp Time | Kategori | Min | Max | INL-min | INL-max | Pembobotan |  | NL | Kisaran Diskon
[10 empty] | min | max
(bulan)
| Rumah Tinggal | >6 - 9 | 2325040.2353 | 8 bln > 3 bln | Umum b | 20% | 40% | 1860032.1882 | 1395024.1412 | 20% | 80% | 1488025.7506 | 36%
[10 empty] | Waktu Ekspose (Bulan) | BOBOT | [7 empty] | Jumlah Bobot
[12 empty] | 30% |  | 20% |  | 20% |  | 30% | 100%
[11 empty] | Lokasi |  | Jenis / Tipe |  | Fungsi |  | Pasar |  | Discount | Discount round
[8 empty] | 12.25% |  | 3 Bulan | Kurang | 3.675% | Kurang Sesuai | 2.45% | Kurang Sesuai | 2.45% | Kurang | 3.675% | 12.25% | 12%
[8 empty] | 11.12% |  |  | Cukup | 3.338% | Cukup Sesuai | 2.225% | Cukup Sesuai | 2.225% | Normal | 3.338% | 11.13% | 11%
[8 empty] | 10% |  |  | Baik | 3% | Sesuai | 2% | Sesuai | 2% | Baik | 3% | 10% | 10%
[8 empty] | 14.51% |  | 4 Bulan | Kurang | 4.353% | Kurang Sesuai | 2.902% | Kurang Sesuai | 2.902% | Kurang | 4.353% | 14.51% | 14.5%
[8 empty] | 13.38% |  |  | Cukup | 4.015% | Cukup Sesuai | 2.677% | Cukup Sesuai | 2.677% | Normal | 4.015% | 13.38% | 13%
[8 empty] | 12.26% |  |  | Baik | 3.678% | Sesuai | 2.452% | Sesuai | 2.452% | Baik | 3.678% | 12.26% | 12.5%
[8 empty] | 16.77% |  | 5 Bulan | Kurang | 5.031% | Kurang Sesuai | 3.354% | Kurang Sesuai | 3.354% | Kurang | 5.031% | 16.77% | 16.5%
[8 empty] | 15.64% |  |  | Cukup | 4.693% | Cukup Sesuai | 3.129% | Cukup Sesuai | 3.129% | Normal | 4.693% | 15.64% | 15.5%
[8 empty] | 14.52% |  |  | Baik | 4.356% | Sesuai | 2.904% | Sesuai | 2.904% | Baik | 4.356% | 14.52% | 15%
[8 empty] | 19% |  | 6 Bulan | Kurang | 5.7% | Kurang Sesuai | 3.8% | Kurang Sesuai | 3.8% | Kurang | 5.7% | 19% | 19%
[8 empty] | 17.88% |  |  | Cukup | 5.364% | Cukup Sesuai | 3.576% | Cukup Sesuai | 3.576% | Normal | 5.364% | 17.88% | 18%
[8 empty] | 16.76% |  |  | Baik | 5.028% | Sesuai | 3.352% | Sesuai | 3.352% | Baik | 5.028% | 16.76% | 17%
[8 empty] | 26.67% |  | 7 Bulan | Kurang | 8% | Kurang Sesuai | 5.333% | Kurang Sesuai | 5.333% | Kurang | 8% | 26.67% | 26%
[8 empty] | 23.33% |  |  | Cukup | 7% | Cukup Sesuai | 4.667% | Cukup Sesuai | 4.667% | Normal | 7% | 23.33% | 23%
[8 empty] | 20% |  |  | Baik | 6% | Sesuai | 4% | Sesuai | 4% | Baik | 6% | 20% | 20%
[8 empty] | 33.33% |  | 8 Bulan | Kurang | 10% | Kurang Sesuai | 6.667% | Kurang Sesuai | 6.667% | Kurang | 10% | 33.33% | 33%
[8 empty] | 30% |  |  | Cukup | 9% | Cukup Sesuai | 6% | Cukup Sesuai | 6% | Normal | 9% | 30% | 30%
[8 empty] | 26.67% |  |  | Baik | 8% | Sesuai | 5.334% | Sesuai | 5.334% | Baik | 8% | 26.67% | 27%
[8 empty] | 40% |  | 9 Bulan | Kurang | 12% | Kurang Sesuai | 8.001% | Kurang Sesuai | 8.001% | Kurang | 12% | 40% | 40%
[8 empty] | 36.67% |  |  | Cukup | 11% | Cukup Sesuai | 7.334% | Cukup Sesuai | 7.334% | Normal | 11% | 36.67% | 37%
[8 empty] | 33.34% |  |  | Baik | 10% | Sesuai | 6.667% | Sesuai | 6.667% | Baik | 10% | 33.34% | 34%
[8 empty] | 47.34% |  | 10 Bulan | Kurang | 14.2% | Kurang Sesuai | 9.467% | Kurang Sesuai | 9.467% | Kurang | 14.2% | 47.34% | 47%
[8 empty] | 44.17% |  |  | Cukup | 13.25% | Cukup Sesuai | 8.834% | Cukup Sesuai | 8.834% | Normal | 13.25% | 44.17% | 44% | 3 Bulan | 10 | 2.5
[8 empty] | 41% |  |  | Baik | 12.3% | Sesuai | 8.201% | Sesuai | 8.201% | Baik | 12.3% | 41% | 41% | 4-5 Bulan | 11 | 2.75
[8 empty] | 53.68% |  | 11 Bulan | Kurang | 16.1% | Kurang Sesuai | 10.74% | Kurang Sesuai | 10.74% | Kurang | 16.1% | 53.68% | 53% | 6 Bulan | 12 | 3
[8 empty] | 50.51% |  |  | Cukup | 15.15% | Cukup Sesuai | 10.1% | Cukup Sesuai | 10.1% | Normal | 15.15% | 50.51% | 51% |  | 13 | 3.25
[8 empty] | 47.35% |  |  | Baik | 14.2% | Sesuai | 9.469% | Sesuai | 9.469% | Baik | 14.2% | 47.35% | 48% |  | 14 | 3.5
[8 empty] | 60.02% |  | 12 Bulan | Kurang | 18.01% | Kurang Sesuai | 12% | Kurang Sesuai | 12% | Kurang | 18.01% | 60.02% | 60% |  | 15 | 3.75
[8 empty] | 56.86% |  |  | Cukup | 17.06% | Cukup Sesuai | 11.37% | Cukup Sesuai | 11.37% | Normal | 17.06% | 56.86% | 57% |  | 16 | 4
[8 empty] | 53.69% |  |  | Baik | 16.11% | Sesuai | 10.74% | Sesuai | 10.74% | Baik | 16.11% | 53.69% | 54% |  | 17 | 4.25
[22 empty] | 18 | 4.5
[22 empty] | 19 | 4.75
[10 empty] | Percepatan Waktu Ekspos | Penambahan Diskon
[10 empty] | 0 | 0%
[10 empty] | 1 | 2%
[10 empty] | 2 | 4%
[8 empty] | 2.25% |  | 3 | 6.25%
[8 empty] | 2.25% |  | 4 | 8.5%
[8 empty] | 2.25% |  | 5 | 10.75% | [9 empty] | 1 | 20 | 30 | 7
[8 empty] | 2.25% |  | 6 | 13% | [9 empty] | 2 | 21 | 31
[8 empty] | 6.667% |  | 7 | 19.67% | [9 empty] | 3 | 22 | 32
[8 empty] | 6.667% |  | 8 | 26.33% | [9 empty] | 4 | 23 | 33
[8 empty] | 6.667% |  | 9 | 33% | [9 empty] | 5 | 24 | 34
[8 empty] | 7% |  | 10 | 40% | [9 empty] | 6 | 25 | 35
[8 empty] | 7% |  | 11 | 47% | [9 empty] | 7 | 26 | 36
[8 empty] | 7% |  | 12 | 54% | [9 empty] | 8 | 27 | 37
[21 empty] | 9 | 28 | 38
[21 empty] | 10 | 29 | 39
40
6.75
8.75
-20
[21 empty] | 41 |  | 51
[21 empty] | 42 |  | 52
[21 empty] | 43 |  | 53
[21 empty] | 44 |  | 54
[21 empty] | 45 |  | 55
[21 empty] | 46 |  | 56
[21 empty] | 47 |  | 57
[21 empty] | 48 |  | 58
[21 empty] | 49 |  | 59
[21 empty] | 50 |  | 60
Note on L63: tonny hambali: Realisasi 3-4 bulan